## 원가계산서
공 사 원 가 계 산 서
공사명 : 사옥 이산화탄소 소화설비 교체공사
| 비 목 |  |  | 금 액 | 구 성 비 | 비 고
A1 | 순 공 사 원 가 | 재 료 비 | 직 접 재 료 비 | 0
A2 |  |  | 간 접 재 료 비 | 0
A3 |  |  | 작업설, 부산물(△) | 0
AS |  |  | [ 소 계 ] | 0
B1 |  | 노 무 비 | 직 접 노 무 비 | 0
B2 |  |  | 간 접 노 무 비 | 0 | 직접노무비 * 17.5%
BS |  |  | [ 소 계 ] | 0
C2 |  | 경 비 | 경 비 | 0
C4 |  |  | 산 재 보 험 료 | 0 | 노무비 * 3.56%
C5 |  |  | 고 용 보 험 료 | 0 | 노무비 * 1.01%
C6 |  |  | 국민 건강 보험료 | 0 | 직접노무비 * 3.595%
C7 |  |  | 국민 연금 보험료 | 0 | 직접노무비 * 4.75%
C8 |  |  | 퇴직 공제 부금비 | 0 | 직접노무비 * 2.3%
CA |  |  | 산업안전보건관리비 | 0 | (재료비+직노+관급자재비) * 2.07%
CB |  |  | 노인장기요양보험료 | 0 | 건강보험료 * 13.14%
CG |  |  | 기 타 경 비 | 0 | (재료비+노무비) * 5%
CH |  |  | 석 면 분 담 금 | 0 | 노무비 * 0.006%
CJ |  |  | 임금채권부담금 | 0 | 노무비 * 0.09%
CS |  |  | [ 소 계 ] | 0
S1 | 계 |  |  | 0
D1 | 일 반 관 리 비 |  |  | 0 | 계 * 8%
D2 | 이 윤 |  |  |  | (노무비+경비+일반관리비) * 15%
D9 | 순 계 약 금 액 |  |  | 0 | (계+일반관리비+이윤)
DA | 소방시설공사업 배상책임공제 |  |  | 0 | 순계약금액 * 0.364% | 소방진흥법상 소방시설고사 손해배상공제 가입 의무(*소방산업공제 5억원이하 0.364%)
DB | 총 공 사 원 가 |  |  | 0 | (순계약금액+소방시설업 배상책임공제) | 백원미만절사
DB | 부 가 가 치 세 |  |  | 0 | 총공사원가 * 10%
DH | 도 급 액 |  |  | 0
S2 | 총 공 사 비 |  |  | 0

## 공종별집계표
공 종 별 집 계 표
[ 사옥 이산화탄소 소화설비 교체공사 ]
품 명 | 규 격 | 단위 | 수량 | 재 료 비 |  | 노 무 비 |  | 경 비 |  | 합 계 |  | 비 고 | 공종코드 | 변수 | 상위공종 | 공종구분 | 공종레벨 | 공종소계 | 원가계산서 연결금액
|  |  |  | 단 가 | 금 액 | 단 가 | 금 액 | 단 가 | 금 액 | 단 가 | 금 액
01 사옥 이산화탄소 소화설비 교체공사 | [12 empty] | 01 |  |  |  | 1
0101 소방전기설비공사 | [12 empty] | 0101 |  | 01 |  | 2
0102 할로겐소화약제설비공사 | [12 empty] | 0102 |  | 01 |  | 2
0103 철거공사 | [12 empty] | 0103 |  | 01 |  | 2
[ 합 계 ] |  |  |  |  | 0 |  | 0 |  | 0 |  | 0

## 공종별내역서(소방전기)
[ 사옥 이산화탄소 소화설비 교체공사 ]
품 명 | 규 격 | 단위 | 수량 | 재 료 비 |  | 노 무 비 |  | 경 비 |  | 합 계 |  | 비 고 | 품목코드 | 변수 | 설정 | 공종코드 | 일위 | 단산 | 자재 | 손료적용 | 손료저장 | 적용율 | JUK1 | JUK2 | JUK3 | JUK4 | JUK5 | JUK6 | JUK7 | JUK8 | JUK9 | JUK10 | JUK11 | JUK12 | JUK13 | JUK14 | JUK15 | JUK16 | JUK17 | JUK18 | JUK19 | JUK20 | 자재구분 | 공종구분 | 공종레벨 | 공종+자재 | 고유번호
|  |  |  | 단 가 | 금 액 | 단 가 | 금 액 | 단 가 | 금 액 | 단 가 | 금 액
0101 소방전기설비공사 | [15 empty] | 0101
450/75OV 저독성난연가교폴리올레핀절연전선(HFIX) | 1.38㎜ | m | [9 empty] | 호표 15 | 505B01641A59413E6CB4C82253D1D6 |  |  | 0101 | T | F | F | [26 empty] | 0101505B01641A59413E6CB4C82253D1D6 | 21 | 450/75OV 저독성난연가교폴리올레핀절연전선(HFIX) 1.38㎜
450/75OV 저독성난연가교폴리올레핀절연전선(HFIX) | HFIX, 1.38㎜ (할증분 10%) | m | [9 empty] | 호표 15 | 505B01641A59413E6CB4C82253D1D6 |  |  | 0101 | T | F | F | [26 empty] | 0101505B01641A59413E6CB4C82253D1D6 | 21 | 450/75OV 저독성난연가교폴리올레핀절연전선(HFIX) HFIX, 1.38㎜ (할증분 10%)
450/75OV 저독성난연가교폴리올레핀절연전선(HFIX) | 1.78㎜ | m | [9 empty] | 호표 16 | 505B01641A59413E6CB4C82253D2FF |  |  | 0101 | T | F | F | [26 empty] | 0101505B01641A59413E6CB4C82253D2FF | 22 | 450/75OV 저독성난연가교폴리올레핀절연전선(HFIX) 1.78㎜
450/75OV 저독성난연가교폴리올레핀절연전선(HFIX) | HFIX, 1.78㎜(할증분 10%) | m | [9 empty] | 호표 16 | 505B01641A59413E6CB4C82253D2FF |  |  | 0101 | T | F | F | [26 empty] | 0101505B01641A59413E6CB4C82253D2FF | 22 | 450/75OV 저독성난연가교폴리올레핀절연전선(HFIX) HFIX, 1.78㎜(할증분 10%)
0.6/1kV 내화 케이블 (F-FR-8) | 3C 2.5㎟ | m | [9 empty] | 호표 17 | 505B01641A484BD16D60AB21A7ADF0 |  |  | 0101 | T | F | F | [26 empty] | 0101505B01641A484BD16D60AB21A7ADF0 | 23 | 0.6/1kV 내화 케이블 (F-FR-8) 3C 2.5㎟
0.6/1kV 내화 케이블 (F-FR-8) | 3C*2.5㎟ (할증분 5%) | m | [9 empty] | 호표 17 | 505B01641A484BD16D60AB21A7ADF0 |  |  | 0101 | T | F | F | [26 empty] | 0101505B01641A484BD16D60AB21A7ADF0 | 23 | 0.6/1kV 내화 케이블 (F-FR-8) 3C*2.5㎟ (할증분 5%)
강제 전선관 | 아연도 16 mm | M | [9 empty] | 호표 8 | 505B01641A6B48CC6AE99620450FAC |  |  | 0101 | T | F | F | [26 empty] | 0101505B01641A6B48CC6AE99620450FAC | 14 | 강제 전선관 아연도 16 mm
강제 전선관 | 아연도 16 mm(할증분 10%) | M | [9 empty] | 호표 8 | 505B01641A6B48CC6AE99620450FAC |  |  | 0101 | T | F | F | [26 empty] | 0101505B01641A6B48CC6AE99620450FAC | 14 | 강제 전선관 아연도 16 mm(할증분 10%)
강제 전선관 | 아연도 22 mm | M | [9 empty] | 호표 9 | 505B01641A6B48CC6AE99620450CD7 |  |  | 0101 | T | F | F | [26 empty] | 0101505B01641A6B48CC6AE99620450CD7 | 15 | 강제 전선관 아연도 22 mm
강제 전선관 | 아연도 22 mm(할증분 10%) | M | [9 empty] | 호표 9 | 505B01641A6B48CC6AE99620450CD7 |  |  | 0101 | T | F | F | [26 empty] | 0101505B01641A6B48CC6AE99620450CD7 | 15 | 강제 전선관 아연도 22 mm(할증분 10%)
강제 전선관 | 아연도 28 mm | M | [9 empty] | 호표 10 | 505B01641A6B48CC6AE99620450DFE |  |  | 0101 | T | F | F | [26 empty] | 0101505B01641A6B48CC6AE99620450DFE | 16 | 강제 전선관 아연도 28 mm
강제 전선관 | 아연도 28 mm(할증분 10%) | M | [9 empty] | 호표 10 | 505B01641A6B48CC6AE99620450DFE |  |  | 0101 | T | F | F | [26 empty] | 0101505B01641A6B48CC6AE99620450DFE | 16 | 강제 전선관 아연도 28 mm(할증분 10%)
1종금속제가요전선관 | 16 mm 비방수 | M | [9 empty] | 호표 11 | 505B01641A6B48CD6B5886243C171B |  |  | 0101 | T | F | F | [26 empty] | 0101505B01641A6B48CD6B5886243C171B | 17 | 1종금속제가요전선관 16 mm 비방수
1종금속제가요전선관 | 16 mm 비방수(할증분 10%) | M | [9 empty] | 호표 11 | 505B01641A6B48CD6B5886243C171B |  |  | 0101 | T | F | F | [26 empty] | 0101505B01641A6B48CD6B5886243C171B | 17 | 1종금속제가요전선관 16 mm 비방수(할증분 10%)
케이블클램프 | 케이블클램프, 접지크램프, 16C | 개소 | [9 empty] | 호표 12 | 505B01641A6B48C06FD8E029F22B81 |  |  | 0101 | T | F | F | [26 empty] | 0101505B01641A6B48C06FD8E029F22B81 | 18 | 케이블클램프 케이블클램프, 접지크램프, 16C
케이블클램프 | 케이블클램프, 접지크램프, 22C | 개소 | [9 empty] | 호표 13 | 505B01641A6B48C06FD8E029F228CD |  |  | 0101 | T | F | F | [26 empty] | 0101505B01641A6B48C06FD8E029F228CD | 19 | 케이블클램프 케이블클램프, 접지크램프, 22C
케이블클램프 | 케이블클램프, 접지크램프, 28C | 개소 | [9 empty] | 호표 14 | 505B01641A6B48C06FD8E029F229D4 |  |  | 0101 | T | F | F | [26 empty] | 0101505B01641A6B48C06FD8E029F229D4 | 20 | 케이블클램프 케이블클램프, 접지크램프, 28C
"U"-CHANNEL | 41*41*t2.6mm | kg | [9 empty] | 호표 34 | 505B01641A6B48C06FD8E029F229D4 |  |  | 0101 | T | F | F | [26 empty] | 0101505B01641A6B48C06FD8E029F229D4 | 20 | "U"-CHANNEL 41*41*t2.6mm
잡철물설치(철제) | 간단 | kg | [9 empty] | 호표 5 | 5011016F24EC46326CCAB425E4BD33 |  |  | 0101 | T | F | F | [26 empty] | 01015011016F24EC46326CCAB425E4BD33 | 11 | 잡철물설치(철제) 간단
텍스 철거후 재설치 |  | ㎡ | [9 empty] | 호표 6 | 5010B167C66E4E4D6D7CDD288F9415 |  |  | 0101 | T | F | F | [26 empty] | 01015010B167C66E4E4D6D7CDD288F9415 | 12 | 텍스 철거후 재설치
배관용 구멍뚫기(코어드릴)-Con,c | 두께 30cm 이하 ∮25mm, 벽 | 개소 | [9 empty] | 호표 7 | 505B016322B745D26B9118298EB0BB |  |  | 0101 | T | F | F | [26 empty] | 0101505B016322B745D26B9118298EB0BB | 13 | 배관용 구멍뚫기(코어드릴)-Con,c 두께 30cm 이하 ∮25mm, 벽
가스수신반 |  | 대 | [9 empty] | 호표 30 | 505B016424A64E5269CAC822D55C9C |  |  | 0101 | T | F | F | [26 empty] | 0101505B016424A64E5269CAC822D55C9C | 34 | 가스수신반
전원반 | 자동폐쇄장치전원반, 15A | 대 | [9 empty] | 호표 32 | 505B016424A64E5269CAC822D44BBF |  |  | 0101 | T | F | F | [26 empty] | 0101505B016424A64E5269CAC822D44BBF | 36 | 전원반 자동폐쇄장치전원반, 15A
경종 설치 |  | 개 | [9 empty] | 호표 18 | 505B01641AE84E05648CA52A944A2D |  |  | 0101 | T | F | F | [26 empty] | 0101505B01641AE84E05648CA52A944A2D | 24 | 경종 설치
화재감지기 | 열감지기,차동식스포트형 | 개 | [9 empty] | 호표 19 | 505B016424A64E5269CA9C2E10B513 |  |  | 0101 | T | F | F | [26 empty] | 0101505B016424A64E5269CA9C2E10B513 | 25 | 화재감지기 열감지기,차동식스포트형
화재감지기 | 연기감지기,광전식2종-비축적 | 개 | [9 empty] | 호표 22 | 505B016424A64E5269CA9C2E10B095 |  |  | 0101 | T | F | F | [26 empty] | 0101505B016424A64E5269CA9C2E10B095 | 26 | 화재감지기 연기감지기,광전식2종-비축적
전자사이렌 설치 | DC 24V | 개 | [9 empty] | 호표 25 | 505B016424A64E5269CAAD250205F0 |  |  | 0101 | T | F | F | [26 empty] | 0101505B016424A64E5269CAAD250205F0 | 29 | 전자사이렌 설치 DC 24V
자동폐쇄장치-창문형 | DC-24V | 개 | [9 empty] | 호표 26 | 505B016424A64E5269CABF2B04DBB6 |  |  | 0101 | T | F | F | [26 empty] | 0101505B016424A64E5269CABF2B04DBB6 | 30 | 자동폐쇄장치-창문형 DC-24V
자동폐쇄장치-방화문 | DC-24V | 개 | [9 empty] | 호표 27 | 505B016424A64E5269CABF2B04DA98 |  |  | 0101 | T | F | F | [26 empty] | 0101505B016424A64E5269CABF2B04DA98 | 31 | 자동폐쇄장치-방화문 DC-24V
경비실 부수신기 재결선 | 지하층 2구역 철거 및 지하수신기 1구역 연동 | 대 | [9 empty] | 호표 28 | 505B016424A64E5269CAC822D7000C |  |  | 0101 | T | F | F | [26 empty] | 0101505B016424A64E5269CAC822D7000C | 32 | 경비실 부수신기 재결선 지하층 2구역 철거 및 지하수신기 1구역 연동
통제실 메인수신기 재결선 | 지하층 2구역 철거 및 지하수신기 1구역 연동 | 대 | [9 empty] | 호표 29 | 505B016424A64E5269CAC822D7000F |  |  | 0101 | T | F | F | [26 empty] | 0101505B016424A64E5269CAC822D7000F | 33 | 통제실 메인수신기 재결선 지하층 2구역 철거 및 지하수신기 1구역 연동
걸이시설설치 | 생명줄포함 | 개소 | [9 empty] | 호표 31 | 505B016424A64E5269CAC822D44C45 |  |  | 0101 | T | F | F | [26 empty] | 0101505B016424A64E5269CAC822D44C45 | 35 | 걸이시설설치 생명줄포함
화재감지기 - 철거 |  | 개 | [9 empty] | 호표 23 | 505B016424A64E5269CA9C2E10B25F |  |  | 0101 | T | F | F | [26 empty] | 0101505B016424A64E5269CA9C2E10B25F | 27 | 화재감지기 - 철거
전자싸이렌 - 철거 |  | M | [9 empty] | 호표 24 | 505B016424A64E5269CA9C2E10BC4B |  |  | 0101 | T | F | F | [26 empty] | 0101505B016424A64E5269CA9C2E10BC4B | 28 | 전자싸이렌 - 철거
아우트렛박스 | 중형4각 54㎜ | 대 | [9 empty] | 호표 33 | 505B016424794B996FF06424F6D40C |  |  | 0101 | T | F | F | [26 empty] | 0101505B016424794B996FF06424F6D40C | 37 | 아우트렛박스 중형4각 54㎜
덕트관통부채움 |  | EA | [9 empty] | 호표 20 | 505B016424A64E5269CA9C2E10B510 |  |  | 0101 | T | F | F | [26 empty] | 0101505B016424A64E5269CA9C2E10B510 | 4 | 덕트관통부채움
배관관통부채움 |  | EA | [9 empty] | 호표 21 | 505B016424A64E5269CA9C2E10B517 |  |  | 0101 | T | F | F | [26 empty] | 0101505B016424A64E5269CA9C2E10B517 | 5 | 배관관통부채움
강관 조립말비계(이동식)설치 및 해체 | 높이 4m, 3개월 | 대 | [9 empty] | 호표 4 | 5011B16E8E4F41386BB4A82D93F3F7 |  |  | 0101 | T | F | F | [26 empty] | 01015011B16E8E4F41386BB4A82D93F3F7 | 38 | 강관 조립말비계(이동식)설치 및 해체 높이 4m, 3개월
방화실리콘 실란트 | 300ml | 개 | [9 empty] | 자재 21 | 5732A16FD39B4CFA63CA662B17FC2C1E7F660A |  |  | 0101 | F | F | T | [26 empty] | 01015732A16FD39B4CFA63CA662B17FC2C1E7F660A | 6 | 방화실리콘 실란트 300ml
PVC 파이프 캡 |  | 개 | [9 empty] | 자재 24 | 5732216A746F4D936A27A42493CA481FC1D8E1 |  |  | 0101 | F | F | T | [26 empty] | 01015732216A746F4D936A27A42493CA481FC1D8E1 | 7 | PVC 파이프 캡
화물트럭 운반비 | 1TON 기준 | 일 | [9 empty] | 자재 36 | 5743416A3BB7490C6653CC265A7FA04F60A5B4 |  |  | 0101 | F | F | T | [26 empty] | 01015743416A3BB7490C6653CC265A7FA04F60A5B4 | 9 | 화물트럭 운반비 1TON 기준
방화포 |  | ROLL | [9 empty] | 자재 41 | 5743416A3B4C482B60E2AF2047342E7407CDA9 |  |  | 0101 | F | F | T | [26 empty] | 01015743416A3B4C482B60E2AF2047342E7407CDA9 | 10 | 방화포
공구손료 | 노무비의 3% | 식 | [13 empty] | 0101 | [31 empty] | 공구손료 노무비의 3%
0101
0101
0101
0101
0101
0101
0101
0101
0101
0101
0101
0101
0101
0101
0101
[ 합 계 ] |  |  |  |  | 0 |  | 0 |  | 0 |  | 0 |  | TOTAL | [34 empty] | [ 합 계 ]
0102 할로겐소화약제설비공사 | [15 empty] | 0102 | [31 empty] | 0102 할로겐소화약제설비공사
AnyFire(FK-5-1-12) 모듈러 | 82.5L/90KG/2BT | SET | 1 | 9600000 | 9600000 | 308851 | 308851 | 0 | 0 | 9908851 | 9908851 | 자재 45 | 51859163152E473D6A10602155A92333E6E763 |  |  | 0102 | F | F | T | [26 empty] | 010251859163152E473D6A10602155A92333E6E763 | 40 | AnyFire(FK-5-1-12) 모듈러 82.5L/90KG/2BT
AnyFire(FK-5-1-12) 모듈러 | 82.5L/80KG/2BT | SET | 4 | 8800000 | 35200000 | 308851 | 1235404 | 0 | 0 | 9108851 | 36435404 | 자재 46 | 51859163152E473D6A10602155A92333E6E762 |  |  | 0102 | F | F | T | [26 empty] | 010251859163152E473D6A10602155A92333E6E762 | 41 | AnyFire(FK-5-1-12) 모듈러 82.5L/80KG/2BT
AnyFire(FK-5-1-12) 모듈러 | 82.5L/70KG/2BT | SET | 1 | 8000000 | 8000000 | 308851 | 308851 | 0 | 0 | 8308851 | 8308851 | 자재 47 | 51859163152E473D6A10602155A92333E6E761 |  |  | 0102 | F | F | T | [26 empty] | 010251859163152E473D6A10602155A92333E6E761 | 42 | AnyFire(FK-5-1-12) 모듈러 82.5L/70KG/2BT
AnyFire(FK-5-1-12) 모듈러 | 82.5L/70KG/1BT | SET | 1 | 4400000 | 4400000 | 154426 | 154426 | 0 | 0 | 4554426 | 4554426 | 자재 48 | 51859163152E473D6A10602155A92333E6E760 |  |  | 0102 | F | F | T | [26 empty] | 010251859163152E473D6A10602155A92333E6E760 | 43 | AnyFire(FK-5-1-12) 모듈러 82.5L/70KG/1BT
AnyFire(FK-5-1-12) 모듈러 | 82.5L/60KG/1BT | SET | 2 | 4000000 | 8000000 | 154426 | 308852 | 0 | 0 | 4154426 | 8308852 | 자재 49 | 51859163152E473D6A10602155A92333E6E76F |  |  | 0102 | F | F | T | [26 empty] | 010251859163152E473D6A10602155A92333E6E76F | 44 | AnyFire(FK-5-1-12) 모듈러 82.5L/60KG/1BT
솔레노이드밸브 | DC-24V | EA | 6 | 150000 | 900000 | 0 | 0 | 0 | 0 | 150000 | 900000 | 자재 50 | 51859163152E473D6A10602155A92333E6E76E |  |  | 0102 | F | F | T | [26 empty] | 010251859163152E473D6A10602155A92333E6E76E | 45 | 솔레노이드밸브 DC-24V
니들밸브 | 6A | EA | 9 | 50000 | 450000 | 0 | 0 | 0 | 0 | 50000 | 450000 | 자재 51 | 51859163152E473D6A10602155A92333E6E641 |  |  | 0102 | F | F | T | [26 empty] | 010251859163152E473D6A10602155A92333E6E641 | 46 | 니들밸브 6A
내진가대(기본형) | 모듈러 -2BT | EA | 6 | 850000 | 5100000 | 256546 | 1539276 | 0 | 0 | 1106546 | 6639276 | 자재 52 | 51859163152E473D6A10602155A92333E6E640 |  |  | 0102 | F | F | T | [26 empty] | 010251859163152E473D6A10602155A92333E6E640 | 47 | 내진가대(기본형) 모듈러 -2BT
내진가대(기본형) | 모듈러 -1BT | EA | 3 | 750000 | 2250000 | 256546 | 769638 | 0 | 0 | 1006546 | 3019638 | 자재 53 | 51859163152E473D6A10602155A92333E6E643 |  |  | 0102 | F | F | T | [26 empty] | 010251859163152E473D6A10602155A92333E6E643 | 48 | 내진가대(기본형) 모듈러 -1BT
FK-5-1-12 Nozzle(360˚) | 50A | EA | 3 | 65000 | 195000 | 52306 | 156918 | 0 | 0 | 117306 | 351918 | 자재 54 | 51859163152E473D6A10602155A92333E6E642 |  |  | 0102 | F | F | T | [26 empty] | 010251859163152E473D6A10602155A92333E6E642 | 49 | FK-5-1-12 Nozzle(360˚) 50A
FK-5-1-12 Nozzle(180˚) | 50A | EA | 3 | 65000 | 195000 | 52306 | 156918 | 0 | 0 | 117306 | 351918 | 자재 55 | 51859163152E473D6A10602155A92333E6E645 |  |  | 0102 | F | F | T | [26 empty] | 010251859163152E473D6A10602155A92333E6E645 | 50 | FK-5-1-12 Nozzle(180˚) 50A
FK-5-1-12 Nozzle(360˚) | 40A | EA | 1 | 52000 | 52000 | 52306 | 52306 | 0 | 0 | 104306 | 104306 | 자재 56 | 51859163152E473D6A10602155A92333E6E644 |  |  | 0102 | F | F | T | [26 empty] | 010251859163152E473D6A10602155A92333E6E644 | 51 | FK-5-1-12 Nozzle(360˚) 40A
FK-5-1-12 Nozzle(180˚) | 40A | EA | 2 | 52000 | 104000 | 52306 | 104612 | 0 | 0 | 104306 | 208612 | 자재 57 | 51859163152E473D6A10602155A92333E6E647 |  |  | 0102 | F | F | T | [26 empty] | 010251859163152E473D6A10602155A92333E6E647 | 52 | FK-5-1-12 Nozzle(180˚) 40A
과(부)압배출구 (성능인증품) | 600X600mm | EA | 1 | 710000 | 710000 | 164431 | 164431 | 0 | 0 | 874431 | 874431 | 자재 58 | 51859163152E473D6A10602155A92333E6E646 |  |  | 0102 | F | F | T | [26 empty] | 010251859163152E473D6A10602155A92333E6E646 | 53 | 과(부)압배출구 (성능인증품) 600X600mm
과(부)압배출구 (성능인증품) | 400X400mm | EA | 1 | 590000 | 590000 | 112396 | 112396 | 0 | 0 | 702396 | 702396 | 자재 59 | 51859163152E473D6A10602155A92333E6E649 |  |  | 0102 | F | F | T | [26 empty] | 010251859163152E473D6A10602155A92333E6E649 | 54 | 과(부)압배출구 (성능인증품) 400X400mm
과(부)압배출구 (성능인증품) | 300X300mm | EA | 3 | 520000 | 1560000 | 86379 | 259137 | 0 | 0 | 606379 | 1819137 | 자재 60 | 51859163152E473D6A10602155A92333E6E648 |  |  | 0102 | F | F | T | [26 empty] | 010251859163152E473D6A10602155A92333E6E648 | 55 | 과(부)압배출구 (성능인증품) 300X300mm
과(부)압배출구 (성능인증품) | 200X200mm | EA | 1 | 480000 | 480000 | 86379 | 86379 | 0 | 0 | 566379 | 566379 | 자재 61 | 51859163152E473D6A10602155A92333E6E5BA |  |  | 0102 | F | F | T | [26 empty] | 010251859163152E473D6A10602155A92333E6E5BA | 56 | 과(부)압배출구 (성능인증품) 200X200mm
구역명판 | FOMAX | EA | 4 | 12000 | 48000 | 0 | 0 | 0 | 0 | 12000 | 48000 | 자재 62 | 51859163152E473D6A10602155A92333E6E5BB |  |  | 0102 | F | F | T | [26 empty] | 010251859163152E473D6A10602155A92333E6E5BB | 57 | 구역명판 FOMAX
작동설명판 | FOMAX | EA | 1 | 120000 | 120000 | 0 | 0 | 0 | 0 | 120000 | 120000 | 자재 63 | 51859163152E473D6A10602155A92333E6E5B8 |  |  | 0102 | F | F | T | [26 empty] | 010251859163152E473D6A10602155A92333E6E5B8 | 58 | 작동설명판 FOMAX
방호구역도 | FOMAX | EA | 1 | 120000 | 120000 | 0 | 0 | 0 | 0 | 120000 | 120000 | 자재 64 | 51859163152E473D6A10602155A92333E6E5B9 |  |  | 0102 | F | F | T | [26 empty] | 010251859163152E473D6A10602155A92333E6E5B9 | 59 | 방호구역도 FOMAX
KSD-3562 SCH40(백관) | 100A | M | 18 | 29985 | 539730 | 87035 | 1566630 | 0 | 0 | 117020 | 2106360 | 자재 65 | 51859163152E473D6A10602155A92333E6E5BE |  |  | 0102 | F | F | T | [26 empty] | 010251859163152E473D6A10602155A92333E6E5BE | 60 | KSD-3562 SCH40(백관) 100A
KSD-3562 SCH40(백관) | 65A | M | 7 | 17060 | 119420 | 46967 | 328769 | 0 | 0 | 64027 | 448189 | 자재 66 | 51859163152E473D6A10602155A92333E6E5BF |  |  | 0102 | F | F | T | [26 empty] | 010251859163152E473D6A10602155A92333E6E5BF | 61 | KSD-3562 SCH40(백관) 65A
KSD-3562 SCH40(백관) | 50A | M | 31 | 10190 | 315890 | 40646 | 1260026 | 0 | 0 | 50836 | 1575916 | 자재 67 | 51859163152E473D6A10602155A92333E6E5BC |  |  | 0102 | F | F | T | [26 empty] | 010251859163152E473D6A10602155A92333E6E5BC | 62 | KSD-3562 SCH40(백관) 50A
KSD-3562 SCH40(백관) | 40A | M | 21 | 7304 | 153384 | 31514 | 661794 | 0 | 0 | 38818 | 815178 | 자재 68 | 51859163152E473D6A10602155A92333E6E5BD |  |  | 0102 | F | F | T | [26 empty] | 010251859163152E473D6A10602155A92333E6E5BD | 63 | KSD-3562 SCH40(백관) 40A
SCH40 그루브 관이음쇠 | 엘보 , 100A | EA | 5 | 23700 | 118500 | 0 | 0 | 0 | 0 | 23700 | 118500 | 자재 69 | 51859163152E473D6A10602155A92333E6E5B2 |  |  | 0102 | F | F | T | [26 empty] | 010251859163152E473D6A10602155A92333E6E5B2 | 64 | SCH40 그루브 관이음쇠 엘보 , 100A
SCH40 그루브 관이음쇠 | TEE , 100A | EA | 1 | 35900 | 35900 | 0 | 0 | 0 | 0 | 35900 | 35900 | 자재 70 | 51859163152E473D6A10602155A92333E6E5B3 |  |  | 0102 | F | F | T | [26 empty] | 010251859163152E473D6A10602155A92333E6E5B3 | 65 | SCH40 그루브 관이음쇠 TEE , 100A
SCH40 그루브 관이음쇠 | TEE , 65A | EA | 2 | 17300 | 34600 | 0 | 0 | 0 | 0 | 17300 | 34600 | 자재 71 | 51859163152E473D6A10602155A92333E6E493 |  |  | 0102 | F | F | T | [26 empty] | 010251859163152E473D6A10602155A92333E6E493 | 66 | SCH40 그루브 관이음쇠 TEE , 65A
SCH40 그루브 관이음쇠 | R/S , 100x65 | EA | 2 | 20100 | 40200 | 0 | 0 | 0 | 0 | 20100 | 40200 | 자재 72 | 51859163152E473D6A10602155A92333E6E492 |  |  | 0102 | F | F | T | [26 empty] | 010251859163152E473D6A10602155A92333E6E492 | 67 | SCH40 그루브 관이음쇠 R/S , 100x65
SCH40 그루브 관이음쇠 | R/S , 100x40 | EA | 1 | 20100 | 20100 | 0 | 0 | 0 | 0 | 20100 | 20100 | 자재 73 | 51859163152E473D6A10602155A92333E6E491 |  |  | 0102 | F | F | T | [26 empty] | 010251859163152E473D6A10602155A92333E6E491 | 68 | SCH40 그루브 관이음쇠 R/S , 100x40
SCH40 그루브 관이음쇠 | R/S , 65x50 | EA | 4 | 14300 | 57200 | 0 | 0 | 0 | 0 | 14300 | 57200 | 자재 74 | 51859163152E473D6A10602155A92333E6E490 |  |  | 0102 | F | F | T | [26 empty] | 010251859163152E473D6A10602155A92333E6E490 | 69 | SCH40 그루브 관이음쇠 R/S , 65x50
플렉시블 커플링(그루브) | 유동식 , 100A | EA | 15 | 22800 | 342000 | 0 | 0 | 0 | 0 | 22800 | 342000 | 자재 75 | 51859163152E473D6A10602155A92333E6E497 |  |  | 0102 | F | F | T | [26 empty] | 010251859163152E473D6A10602155A92333E6E497 | 70 | 플렉시블 커플링(그루브) 유동식 , 100A
플렉시블 커플링(그루브) | 유동식 , 65A | EA | 11 | 14200 | 156200 | 0 | 0 | 0 | 0 | 14200 | 156200 | 자재 76 | 51859163152E473D6A10602155A92333E6E496 |  |  | 0102 | F | F | T | [26 empty] | 010251859163152E473D6A10602155A92333E6E496 | 71 | 플렉시블 커플링(그루브) 유동식 , 65A
플렉시블 커플링(그루브) | 유동식 , 50A | EA | 4 | 11300 | 45200 | 0 | 0 | 0 | 0 | 11300 | 45200 | 자재 77 | 51859163152E473D6A10602155A92333E6E495 |  |  | 0102 | F | F | T | [26 empty] | 010251859163152E473D6A10602155A92333E6E495 | 72 | 플렉시블 커플링(그루브) 유동식 , 50A
일반단조관이음쇠 | 90엘보, 나사식 , 50A | EA | 20 | 20090 | 401800 | 0 | 0 | 0 | 0 | 20090 | 401800 | 자재 78 | 51859163152E473D6A10602155A92333E6E494 |  |  | 0102 | F | F | T | [26 empty] | 010251859163152E473D6A10602155A92333E6E494 | 73 | 일반단조관이음쇠 90엘보, 나사식 , 50A
일반단조관이음쇠 | 90엘보, 나사식 , 40A | EA | 6 | 11930 | 71580 | 0 | 0 | 0 | 0 | 11930 | 71580 | 자재 79 | 51859163152E473D6A10602155A92333E6E49B |  |  | 0102 | F | F | T | [26 empty] | 010251859163152E473D6A10602155A92333E6E49B | 74 | 일반단조관이음쇠 90엘보, 나사식 , 40A
일반단조관이음쇠 | TEE , 나사식 , 50x40 | EA | 2 | 27950 | 55900 | 0 | 0 | 0 | 0 | 27950 | 55900 | 자재 80 | 51859163152E473D6A10602155A92333E6E49A |  |  | 0102 | F | F | T | [26 empty] | 010251859163152E473D6A10602155A92333E6E49A | 75 | 일반단조관이음쇠 TEE , 나사식 , 50x40
일반단조관이음쇠 | R/S , 나사식 , 50x40 | EA | 2 | 12930 | 25860 | 0 | 0 | 0 | 0 | 12930 | 25860 | 자재 81 | 51859163152E473D6A10602155A92333E6E38D |  |  | 0102 | F | F | T | [26 empty] | 010251859163152E473D6A10602155A92333E6E38D | 76 | 일반단조관이음쇠 R/S , 나사식 , 50x40
U볼트,너트 | 100A | EA | 4 | 880 | 3520 | 0 | 0 | 0 | 0 | 880 | 3520 | 자재 82 | 51859163152E473D6A10602155A92333E6E38C |  |  | 0102 | F | F | T | [26 empty] | 010251859163152E473D6A10602155A92333E6E38C | 77 | U볼트,너트 100A
U볼트,너트 | 65A | EA | 2 | 638 | 1276 | 0 | 0 | 0 | 0 | 638 | 1276 | 자재 83 | 51859163152E473D6A10602155A92333E6E38F |  |  | 0102 | F | F | T | [26 empty] | 010251859163152E473D6A10602155A92333E6E38F | 78 | U볼트,너트 65A
U볼트,너트 | 50A | EA | 12 | 561 | 6732 | 0 | 0 | 0 | 0 | 561 | 6732 | 자재 84 | 51859163152E473D6A10602155A92333E6E38E |  |  | 0102 | F | F | T | [26 empty] | 010251859163152E473D6A10602155A92333E6E38E | 79 | U볼트,너트 50A
U볼트,너트 | 40A | EA | 4 | 506 | 2024 | 0 | 0 | 0 | 0 | 506 | 2024 | 자재 85 | 51859163152E473D6A10602155A92333E6E389 |  |  | 0102 | F | F | T | [26 empty] | 010251859163152E473D6A10602155A92333E6E389 | 80 | U볼트,너트 40A
인서트플레이트 | 150x150x6T | 개소 | 44 | 3740 | 164560 | 0 | 0 | 0 | 0 | 3740 | 164560 | 자재 86 | 51859163152E473D6A10602155A92333E6E388 |  |  | 0102 | F | F | T | [26 empty] | 010251859163152E473D6A10602155A92333E6E388 | 81 | 인서트플레이트 150x150x6T
조합페인트 | 2 piece | EA | 19 | 7125 | 135375 | 3565 | 67735 | 0 | 0 | 10690 | 203110 | 자재 87 | 51859163152E473D6A10602155A92333E6E38B |  |  | 0102 | F | F | T | [26 empty] | 010251859163152E473D6A10602155A92333E6E38B | 82 | 조합페인트 2 piece
ㄱ형강 | 50x50x6T | M | 48 | 4828 | 231744 | 0 | 0 | 0 | 0 | 4828 | 231744 | 자재 88 | 51859163152E473D6A10602155A92333E6E38A |  |  | 0102 | F | F | T | [26 empty] | 010251859163152E473D6A10602155A92333E6E38A | 83 | ㄱ형강 50x50x6T
잡철물제작설치 | 간단 | TON | 0.0428 | 0 | 0 | 5404705 | 231321 | 0 | 0 | 5404705 | 231321 | 자재 89 | 51859163152E473D6A10602155A92333E6E385 |  |  | 0102 | F | F | T | [26 empty] | 010251859163152E473D6A10602155A92333E6E385 | 84 | 잡철물제작설치 간단
내진앙카볼트 | M12 | EA | 36 | 4690 | 168840 | 22089 | 795204 | 0 | 0 | 26779 | 964044 | 자재 90 | 51859163152E473D6A10602155A92333E6E384 |  |  | 0102 | F | F | T | [26 empty] | 010251859163152E473D6A10602155A92333E6E384 | 85 | 내진앙카볼트 M12
셋트앙카볼트 | 3/8×70(9×70) | EA | 196 | 550 | 107800 | 22089 | 4329444 | 0 | 0 | 22639 | 4437244 | 자재 91 | 51859163152E473D6A10602155A92333E6E2E6 |  |  | 0102 | F | F | T | [26 empty] | 010251859163152E473D6A10602155A92333E6E2E6 | 86 | 셋트앙카볼트 3/8×70(9×70)
벽체타공(과압배출구설치) | 600mm | 개소 | 1 | 0 | 0 | 386044 | 386044 | 0 | 0 | 386044 | 386044 | 자재 92 | 51859163152E473D6A10602155A92333E6E2E7 |  |  | 0102 | F | F | T | [26 empty] | 010251859163152E473D6A10602155A92333E6E2E7 | 87 | 벽체타공(과압배출구설치) 600mm
벽체타공(과압배출구설치) | 400mm | 개소 | 1 | 0 | 0 | 215392 | 215392 | 0 | 0 | 215392 | 215392 | 자재 93 | 51859163152E473D6A10602155A92333E6E2E4 |  |  | 0102 | F | F | T | [26 empty] | 010251859163152E473D6A10602155A92333E6E2E4 | 88 | 벽체타공(과압배출구설치) 400mm
벽체타공(과압배출구설치) | 300mm | 개소 | 3 | 0 | 0 | 171838 | 515514 | 0 | 0 | 171838 | 515514 | 자재 94 | 51859163152E473D6A10602155A92333E6E2E5 |  |  | 0102 | F | F | T | [26 empty] | 010251859163152E473D6A10602155A92333E6E2E5 | 89 | 벽체타공(과압배출구설치) 300mm
벽체타공(과압배출구설치) | 200mm | 개소 | 1 | 0 | 0 | 127493 | 127493 | 0 | 0 | 127493 | 127493 | 자재 95 | 51859163152E473D6A10602155A92333E6E2E2 |  |  | 0102 | F | F | T | [26 empty] | 010251859163152E473D6A10602155A92333E6E2E2 | 90 | 벽체타공(과압배출구설치) 200mm
제품검사비(설계심사) | 1구역 | 회 | 12 | 201017 | 2412204 | 0 | 0 | 0 | 0 | 201017 | 2412204 | 자재 96 | 51859163152E473D6A10602155A92333E6E2E3 |  |  | 0102 | F | F | T | [26 empty] | 010251859163152E473D6A10602155A92333E6E2E3 | 91 | 제품검사비(설계심사) 1구역
피스톤릴리즈댐퍼 | (STL)특수각형댐퍼,상대익형날개 | ㎠ | 26620 | 25 | 665500 | 443 | 11792660 | 0 | 0 | 468 | 12458160 | 자재 97 | 51859163152E473D6A10602155A92333E6E2E0 |  |  | 0102 | F | F | T | [26 empty] | 010251859163152E473D6A10602155A92333E6E2E0 | 92 | 피스톤릴리즈댐퍼 (STL)특수각형댐퍼,상대익형날개
피스톤릴리즈 | 일반피스톤 | 개 | 7 | 120000 | 840000 | 0 | 0 | 0 | 0 | 120000 | 840000 | 자재 98 | 51859163152E473D6A10602155A92333E6E2E1 |  |  | 0102 | F | F | T | [26 empty] | 010251859163152E473D6A10602155A92333E6E2E1 | 93 | 피스톤릴리즈 일반피스톤
동관 | 6A | m | 71 | 6000 | 426000 | 4008 | 284568 | 0 | 0 | 10008 | 710568 | 자재 99 | 51859163152E473D6A10602155A92333E6E2EE |  |  | 0102 | F | F | T | [26 empty] | 010251859163152E473D6A10602155A92333E6E2EE | 94 | 동관 6A
동체크밸브 | 6A | EA | 4 | 25000 | 100000 | 24907 | 99628 | 0 | 0 | 49907 | 199628 | 자재 100 | 51859163152E473D6A10602155A92333E6E2EF |  |  | 0102 | F | F | T | [26 empty] | 010251859163152E473D6A10602155A92333E6E2EF | 95 | 동체크밸브 6A
동티 | 6A | EA | 6 | 6000 | 36000 | 0 | 0 | 0 | 0 | 6000 | 36000 | 자재 101 | 51859163152E473D6A10602155A92333E6E1DF |  |  | 0102 | F | F | T | [26 empty] | 010251859163152E473D6A10602155A92333E6E1DF | 96 | 동티 6A
동소켓 | 6A | EA | 6 | 540 | 3240 | 0 | 0 | 0 | 0 | 540 | 3240 | 자재 102 | 51859163152E473D6A10602155A92333E6E1DE |  |  | 0102 | F | F | T | [26 empty] | 010251859163152E473D6A10602155A92333E6E1DE | 97 | 동소켓 6A
단조소켓 | 15A | EA | 4 | 2610 | 10440 | 0 | 0 | 0 | 0 | 2610 | 10440 | 자재 103 | 51859163152E473D6A10602155A92333E6E1DD |  |  | 0102 | F | F | T | [26 empty] | 010251859163152E473D6A10602155A92333E6E1DD | 98 | 단조소켓 15A
동어댑터 | 15A x 6A | EA | 4 | 710 | 2840 | 0 | 0 | 0 | 0 | 710 | 2840 | 자재 104 | 51859163152E473D6A10602155A92333E6E1DC |  |  | 0102 | F | F | T | [26 empty] | 010251859163152E473D6A10602155A92333E6E1DC | 99 | 동어댑터 15A x 6A
수동복구함 | 가스압식 | EA | 4 | 25000 | 100000 | 102119 | 408476 | 0 | 0 | 127119 | 508476 | 자재 105 | 51859163152E473D6A10602155A92333E6E1DB |  |  | 0102 | F | F | T | [26 empty] | 010251859163152E473D6A10602155A92333E6E1DB | 100 | 수동복구함 가스압식
스틸전선관 | 16C | M | 16 | 3370 | 53920 | 22088 | 353408 | 0 | 0 | 25458 | 407328 | 자재 106 | 51859163152E473D6A10602155A92333E6E1DA |  |  | 0102 | F | F | T | [26 empty] | 010251859163152E473D6A10602155A92333E6E1DA | 101 | 스틸전선관 16C
양새들 | 16C | EA | 8 | 161 | 1288 | 0 | 0 | 0 | 0 | 161 | 1288 | 자재 107 | 51859163152E473D6A10602155A92333E6E1D9 |  |  | 0102 | F | F | T | [26 empty] | 010251859163152E473D6A10602155A92333E6E1D9 | 102 | 양새들 16C
로크너트 | 16C | EA | 4 | 98 | 392 | 0 | 0 | 0 | 0 | 98 | 392 | 자재 108 | 51859163152E473D6A10602155A92333E6E1D8 |  |  | 0102 | F | F | T | [26 empty] | 010251859163152E473D6A10602155A92333E6E1D8 | 103 | 로크너트 16C
신설 소모잡자재비 | 관의 3% | 식 | 1 | 33852 | 33852 | 0 | 0 | 0 | 0 | 33852 | 33852 | 자재 109 | 51859163152E473D6A10602155A92333E6E1D7 |  |  | 0102 | F | F | T | [26 empty] | 010251859163152E473D6A10602155A92333E6E1D7 | 104 | 신설 소모잡자재비 관의 3%
신설 공구손료 | 노무비의 3% | 식 | 1 | 874275 | 874275 | 0 | 0 | 0 | 0 | 874275 | 874275 | 자재 110 | 51859163152E473D6A10602155A92333E6E1D6 |  |  | 0102 | F | F | T | [26 empty] | 010251859163152E473D6A10602155A92333E6E1D6 | 105 | 신설 공구손료 노무비의 3%
가스식(mini FK-5-1-12)자동소화장치 | 24㎏/19.8L×3BTL | SET | 1 | 2700000 | 2700000 | 214939 | 214939 | 0 | 0 | 2914939 | 2914939 | 자재 111 | 51859163152E473D6A10602155A92333E6E03A |  |  | 0102 | F | F | T | [26 empty] | 010251859163152E473D6A10602155A92333E6E03A | 106 | 가스식(mini FK-5-1-12)자동소화장치 24㎏/19.8L×3BTL
셋트앙카볼트 | 3/8×70(9×70) | EA | 14 | 550 | 7700 | 22089 | 309246 | 0 | 0 | 22639 | 316946 | 자재 112 | 51859163152E473D6A10602155A92333E6E03B |  |  | 0102 | F | F | T | [26 empty] | 010251859163152E473D6A10602155A92333E6E03B | 107 | 셋트앙카볼트 3/8×70(9×70)
동관 | 6A | m | 7 | 6000 | 42000 | 4008 | 28056 | 0 | 0 | 10008 | 70056 | 자재 113 | 51859163152E473D6A10602155A92333E6E03C |  |  | 0102 | F | F | T | [26 empty] | 010251859163152E473D6A10602155A92333E6E03C | 108 | 동관 6A
소공간 소모잡자재비 | 관의 3% | 식 | 1 | 1260 | 1260 | 0 | 0 | 0 | 0 | 1260 | 1260 | 자재 114 | 51859163152E473D6A10602155A92333E6E03D |  |  | 0102 | F | F | T | [26 empty] | 010251859163152E473D6A10602155A92333E6E03D | 109 | 소공간 소모잡자재비 관의 3%
소공간 공구손료 | 노무비의 3% | 식 | 1 | 16567 | 16567 | 0 | 0 | 0 | 0 | 16567 | 16567 | 자재 115 | 51859163152E473D6A10602155A92333E6E03E |  |  | 0102 | F | F | T | [26 empty] | 010251859163152E473D6A10602155A92333E6E03E | 110 | 소공간 공구손료 노무비의 3%
0102
0102
0102
0102
0102
[ 합 계 ] |  |  |  |  | 89756813 |  | 29694742 |  | 0 |  | 119451555 |  | TOTAL | [34 empty] | [ 합 계 ]
0103 철거공사 | [15 empty] | 0103 | [31 empty] | 0103 철거공사
CO2실린더 철거 | 68L/45KG | BTL | 37 | 0 | 0 | 77212 | 2856844 | 0 | 0 | 77212 | 2856844 | 자재 116 | 51859163152E473D6A10602155A92333E6E030 |  |  | 0103 | F | F | T | [26 empty] | 010351859163152E473D6A10602155A92333E6E030 | 112 | CO2실린더 철거 68L/45KG
선택밸브 철거 | 80A | 개소 | 2 | 0 | 0 | 154425 | 308850 | 0 | 0 | 154425 | 308850 | 자재 117 | 51859163152E473D6A10602155A92333E6E031 |  |  | 0103 | F | F | T | [26 empty] | 010351859163152E473D6A10602155A92333E6E031 | 113 | 선택밸브 철거 80A
기동용기함 철거 | 0 | 개소 | 5 | 0 | 0 | 77212 | 386060 | 0 | 0 | 77212 | 386060 | 자재 118 | 51859163152E473D6A10602155A92333E6EFBD |  |  | 0103 | F | F | T | [26 empty] | 010351859163152E473D6A10602155A92333E6EFBD | 114 | 기동용기함 철거 0
SCH80 PIPE 철거 | 80A | M | 32 | 0 | 0 | 24332 | 778624 | 0 | 0 | 24332 | 778624 | 자재 119 | 51859163152E473D6A10602155A92333E6EFBC |  |  | 0103 | F | F | T | [26 empty] | 010351859163152E473D6A10602155A92333E6EFBC | 115 | SCH80 PIPE 철거 80A
SCH80 PIPE 철거 | 65A | M | 36 | 0 | 0 | 19210 | 691560 | 0 | 0 | 19210 | 691560 | 자재 120 | 51859163152E473D6A10602155A92333E6EFBF |  |  | 0103 | F | F | T | [26 empty] | 010351859163152E473D6A10602155A92333E6EFBF | 116 | SCH80 PIPE 철거 65A
SCH80 PIPE 철거 | 40A | M | 22 | 0 | 0 | 12877 | 283294 | 0 | 0 | 12877 | 283294 | 자재 121 | 51859163152E473D6A10602155A92333E6EFBE |  |  | 0103 | F | F | T | [26 empty] | 010351859163152E473D6A10602155A92333E6EFBE | 117 | SCH80 PIPE 철거 40A
SCH80 PIPE 철거 | 32A | M | 11 | 0 | 0 | 11665 | 128315 | 0 | 0 | 11665 | 128315 | 자재 122 | 51859163152E473D6A10602155A92333E6EFB9 |  |  | 0103 | F | F | T | [26 empty] | 010351859163152E473D6A10602155A92333E6EFB9 | 118 | SCH80 PIPE 철거 32A
SCH80 PIPE 철거 | 25A | M | 20 | 0 | 0 | 10013 | 200260 | 0 | 0 | 10013 | 200260 | 자재 123 | 51859163152E473D6A10602155A92333E6EFB8 |  |  | 0103 | F | F | T | [26 empty] | 010351859163152E473D6A10602155A92333E6EFB8 | 119 | SCH80 PIPE 철거 25A
CO2 노즐 철거 | 25A | EA | 11 | 0 | 0 | 26152 | 287672 | 0 | 0 | 26152 | 287672 | 자재 124 | 51859163152E473D6A10602155A92333E6EFBB |  |  | 0103 | F | F | T | [26 empty] | 010351859163152E473D6A10602155A92333E6EFBB | 120 | CO2 노즐 철거 25A
철거 공구손료 | 노무비의 3% | 식 | 1 | 177644 | 177644 | 0 | 0 | 0 | 0 | 177644 | 177644 | 자재 125 | 51859163152E473D6A10602155A92333E6EFBA |  |  | 0103 | F | F | T | [26 empty] | 010351859163152E473D6A10602155A92333E6EFBA | 121 | 철거 공구손료 노무비의 3%
0103
0103
0103
0103
0103
0103
0103
0103
0103
0103
0103
0103
0103
0103
[ 합 계 ] |  |  |  |  | 177644 |  | 5921479 |  | 0 |  | 6099123 |  | TOTAL | [34 empty] | [ 합 계 ]

## 공종별내역서(할로겐)
[ 사옥 이산화탄소 소화설비 교체공사 ]
품 명 | 규 격 | 단위 | 수량 | 재 료 비 |  | 노 무 비 |  | 경 비 |  | 합 계 |  | 비 고 | 품목코드 | 변수 | 설정 | 공종코드 | 일위 | 단산 | 자재 | 손료적용 | 손료저장 | 적용율 | JUK1 | JUK2 | JUK3 | JUK4 | JUK5 | JUK6 | JUK7 | JUK8 | JUK9 | JUK10 | JUK11 | JUK12 | JUK13 | JUK14 | JUK15 | JUK16 | JUK17 | JUK18 | JUK19 | JUK20 | 자재구분 | 공종구분 | 공종레벨 | 공종+자재 | 고유번호
|  |  |  | 단 가 | 금 액 | 단 가 | 금 액 | 단 가 | 금 액 | 단 가 | 금 액
0101 소방전기설비공사 | [15 empty] | 0101
450/75OV 저독성난연가교폴리올레핀절연전선(HFIX) | 1.38㎜ | m | 40 | 0 | 0 | 0 | 0 | 0 | 0 | 0 | 0 | 호표 15 | 505B01641A59413E6CB4C82253D1D6 |  |  | 0101 | T | F | F | [26 empty] | 0101505B01641A59413E6CB4C82253D1D6 | 21 | 450/75OV 저독성난연가교폴리올레핀절연전선(HFIX) 1.38㎜
450/75OV 저독성난연가교폴리올레핀절연전선(HFIX) | HFIX, 1.38㎜ (할증분 10%) | m | 4 | 0 | 0 | 0 | 0 | 0 | 0 | 0 | 0 | 호표 15 | 505B01641A59413E6CB4C82253D1D6 |  |  | 0101 | T | F | F | [26 empty] | 0101505B01641A59413E6CB4C82253D1D6 | 21 | 450/75OV 저독성난연가교폴리올레핀절연전선(HFIX) HFIX, 1.38㎜ (할증분 10%)
450/75OV 저독성난연가교폴리올레핀절연전선(HFIX) | 1.78㎜ | m | 2548 | 0 | 0 | 0 | 0 | 0 | 0 | 0 | 0 | 호표 16 | 505B01641A59413E6CB4C82253D2FF |  |  | 0101 | T | F | F | [26 empty] | 0101505B01641A59413E6CB4C82253D2FF | 22 | 450/75OV 저독성난연가교폴리올레핀절연전선(HFIX) 1.78㎜
450/75OV 저독성난연가교폴리올레핀절연전선(HFIX) | HFIX, 1.78㎜(할증분 10%) | m | 254 | 0 | 0 | 0 | 0 | 0 | 0 | 0 | 0 | 호표 16 | 505B01641A59413E6CB4C82253D2FF |  |  | 0101 | T | F | F | [26 empty] | 0101505B01641A59413E6CB4C82253D2FF | 22 | 450/75OV 저독성난연가교폴리올레핀절연전선(HFIX) HFIX, 1.78㎜(할증분 10%)
0.6/1kV 내화 케이블 (F-FR-8) | 3C 2.5㎟ | m | 10 | 0 | 0 | 0 | 0 | 0 | 0 | 0 | 0 | 호표 17 | 505B01641A484BD16D60AB21A7ADF0 |  |  | 0101 | T | F | F | [26 empty] | 0101505B01641A484BD16D60AB21A7ADF0 | 23 | 0.6/1kV 내화 케이블 (F-FR-8) 3C 2.5㎟
0.6/1kV 내화 케이블 (F-FR-8) | 3C*2.5㎟ (할증분 5%) | m | 1 | 0 | 0 | 0 | 0 | 0 | 0 | 0 | 0 | 호표 17 | 505B01641A484BD16D60AB21A7ADF0 |  |  | 0101 | T | F | F | [26 empty] | 0101505B01641A484BD16D60AB21A7ADF0 | 23 | 0.6/1kV 내화 케이블 (F-FR-8) 3C*2.5㎟ (할증분 5%)
강제 전선관 | 아연도 16 mm | M | 66 | 0 | 0 | 0 | 0 | 0 | 0 | 0 | 0 | 호표 8 | 505B01641A6B48CC6AE99620450FAC |  |  | 0101 | T | F | F | [26 empty] | 0101505B01641A6B48CC6AE99620450FAC | 14 | 강제 전선관 아연도 16 mm
강제 전선관 | 아연도 16 mm(할증분 10%) | M | 6 | 0 | 0 | 0 | 0 | 0 | 0 | 0 | 0 | 호표 8 | 505B01641A6B48CC6AE99620450FAC |  |  | 0101 | T | F | F | [26 empty] | 0101505B01641A6B48CC6AE99620450FAC | 14 | 강제 전선관 아연도 16 mm(할증분 10%)
강제 전선관 | 아연도 22 mm | M | 259 | 0 | 0 | 0 | 0 | 0 | 0 | 0 | 0 | 호표 9 | 505B01641A6B48CC6AE99620450CD7 |  |  | 0101 | T | F | F | [26 empty] | 0101505B01641A6B48CC6AE99620450CD7 | 15 | 강제 전선관 아연도 22 mm
강제 전선관 | 아연도 22 mm(할증분 10%) | M | 25 | 0 | 0 | 0 | 0 | 0 | 0 | 0 | 0 | 호표 9 | 505B01641A6B48CC6AE99620450CD7 |  |  | 0101 | T | F | F | [26 empty] | 0101505B01641A6B48CC6AE99620450CD7 | 15 | 강제 전선관 아연도 22 mm(할증분 10%)
강제 전선관 | 아연도 28 mm | M | 131 | 0 | 0 | 0 | 0 | 0 | 0 | 0 | 0 | 호표 10 | 505B01641A6B48CC6AE99620450DFE |  |  | 0101 | T | F | F | [26 empty] | 0101505B01641A6B48CC6AE99620450DFE | 16 | 강제 전선관 아연도 28 mm
강제 전선관 | 아연도 28 mm(할증분 10%) | M | 13 | 0 | 0 | 0 | 0 | 0 | 0 | 0 | 0 | 호표 10 | 505B01641A6B48CC6AE99620450DFE |  |  | 0101 | T | F | F | [26 empty] | 0101505B01641A6B48CC6AE99620450DFE | 16 | 강제 전선관 아연도 28 mm(할증분 10%)
1종금속제가요전선관 | 16 mm 비방수 | M | 10 | 0 | 0 | 0 | 0 | 0 | 0 | 0 | 0 | 호표 11 | 505B01641A6B48CD6B5886243C171B |  |  | 0101 | T | F | F | [26 empty] | 0101505B01641A6B48CD6B5886243C171B | 17 | 1종금속제가요전선관 16 mm 비방수
1종금속제가요전선관 | 16 mm 비방수(할증분 10%) | M | 1 | 0 | 0 | 0 | 0 | 0 | 0 | 0 | 0 | 호표 11 | 505B01641A6B48CD6B5886243C171B |  |  | 0101 | T | F | F | [26 empty] | 0101505B01641A6B48CD6B5886243C171B | 17 | 1종금속제가요전선관 16 mm 비방수(할증분 10%)
전선관지지대 | 16 C | kg/m | 43.999 | 0 | 0 | 0 | 0 | 0 | 0 | 0 | 0 | 호표 12 | 505B01641A6B48C06FD8E029F22B81 |  |  | 0101 | T | F | F | [26 empty] | 0101505B01641A6B48C06FD8E029F22B81 | 18 | 전선관지지대 16 C
전선관지지대 | 22 C | kg/m | 172.666 | 0 | 0 | 0 | 0 | 0 | 0 | 0 | 0 | 호표 13 | 505B01641A6B48C06FD8E029F228CD |  |  | 0101 | T | F | F | [26 empty] | 0101505B01641A6B48C06FD8E029F228CD | 19 | 전선관지지대 22 C
전선관지지대 | 28 C | kg/m | 87.328 | 0 | 0 | 0 | 0 | 0 | 0 | 0 | 0 | 호표 14 | 505B01641A6B48C06FD8E029F229D4 |  |  | 0101 | T | F | F | [26 empty] | 0101505B01641A6B48C06FD8E029F229D4 | 20 | 전선관지지대 28 C
잡철물설치(철제) | 간단 | kg | 36 | 0 | 0 | 0 | 0 | 0 | 0 | 0 | 0 | 호표 5 | 5011016F24EC46326CCAB425E4BD33 |  |  | 0101 | T | F | F | [26 empty] | 01015011016F24EC46326CCAB425E4BD33 | 11 | 잡철물설치(철제) 간단
텍스 철거후 재설치 |  | ㎡ | 9.72 | 0 | 0 | 0 | 0 | 0 | 0 | 0 | 0 | 호표 6 | 5010B167C66E4E4D6D7CDD288F9415 |  |  | 0101 | T | F | F | [26 empty] | 01015010B167C66E4E4D6D7CDD288F9415 | 12 | 텍스 철거후 재설치
배관용 구멍뚫기(코어드릴)-Con,c | 두께 30cm 이하 ∮25mm, 벽 | 개소 | 8 | 0 | 0 | 0 | 0 | 0 | 0 | 0 | 0 | 호표 7 | 505B016322B745D26B9118298EB0BB |  |  | 0101 | T | F | F | [26 empty] | 0101505B016322B745D26B9118298EB0BB | 13 | 배관용 구멍뚫기(코어드릴)-Con,c 두께 30cm 이하 ∮25mm, 벽
가스수신반 |  | 대 | 1 | 0 | 0 | 0 | 0 | 0 | 0 | 0 | 0 | 호표 30 | 505B016424A64E5269CAC822D55C9C |  |  | 0101 | T | F | F | [26 empty] | 0101505B016424A64E5269CAC822D55C9C | 34 | 가스수신반
전원반 | 자동폐쇄장치전원반, 15A | 대 | 1 | 0 | 0 | 0 | 0 | 0 | 0 | 0 | 0 | 호표 32 | 505B016424A64E5269CAC822D44BBF |  |  | 0101 | T | F | F | [26 empty] | 0101505B016424A64E5269CAC822D44BBF | 36 | 전원반 자동폐쇄장치전원반, 15A
경종 설치 |  | 개 | 1 | 0 | 0 | 0 | 0 | 0 | 0 | 0 | 0 | 호표 18 | 505B01641AE84E05648CA52A944A2D |  |  | 0101 | T | F | F | [26 empty] | 0101505B01641AE84E05648CA52A944A2D | 24 | 경종 설치
화재감지기 | 열감지기,차동식스포트형 | 개 | 10 | 0 | 0 | 0 | 0 | 0 | 0 | 0 | 0 | 호표 19 | 505B016424A64E5269CA9C2E10B513 |  |  | 0101 | T | F | F | [26 empty] | 0101505B016424A64E5269CA9C2E10B513 | 25 | 화재감지기 열감지기,차동식스포트형
화재감지기 | 연기감지기,광전식2종-비축적 | 개 | 10 | 0 | 0 | 0 | 0 | 0 | 0 | 0 | 0 | 호표 22 | 505B016424A64E5269CA9C2E10B095 |  |  | 0101 | T | F | F | [26 empty] | 0101505B016424A64E5269CA9C2E10B095 | 26 | 화재감지기 연기감지기,광전식2종-비축적
전자사이렌 설치 | DC 24V | 개 | 6 | 0 | 0 | 0 | 0 | 0 | 0 | 0 | 0 | 호표 25 | 505B016424A64E5269CAAD250205F0 |  |  | 0101 | T | F | F | [26 empty] | 0101505B016424A64E5269CAAD250205F0 | 29 | 전자사이렌 설치 DC 24V
자동폐쇄장치-창문형 | DC-24V | 개 | 2 | 0 | 0 | 0 | 0 | 0 | 0 | 0 | 0 | 호표 26 | 505B016424A64E5269CABF2B04DBB6 |  |  | 0101 | T | F | F | [26 empty] | 0101505B016424A64E5269CABF2B04DBB6 | 30 | 자동폐쇄장치-창문형 DC-24V
자동폐쇄장치-방화문 | DC-24V | 개 | 10 | 0 | 0 | 0 | 0 | 0 | 0 | 0 | 0 | 호표 27 | 505B016424A64E5269CABF2B04DA98 |  |  | 0101 | T | F | F | [26 empty] | 0101505B016424A64E5269CABF2B04DA98 | 31 | 자동폐쇄장치-방화문 DC-24V
경비실 부수신기 재결선 | 지하층 2구역 철거 및 지하수신기 1구역 연동 | 대 | 1 | 0 | 0 | 0 | 0 | 0 | 0 | 0 | 0 | 호표 28 | 505B016424A64E5269CAC822D7000C |  |  | 0101 | T | F | F | [26 empty] | 0101505B016424A64E5269CAC822D7000C | 32 | 경비실 부수신기 재결선 지하층 2구역 철거 및 지하수신기 1구역 연동
통제실 메인수신기 재결선 | 지하층 2구역 철거 및 지하수신기 1구역 연동 | 대 | 1 | 0 | 0 | 0 | 0 | 0 | 0 | 0 | 0 | 호표 29 | 505B016424A64E5269CAC822D7000F |  |  | 0101 | T | F | F | [26 empty] | 0101505B016424A64E5269CAC822D7000F | 33 | 통제실 메인수신기 재결선 지하층 2구역 철거 및 지하수신기 1구역 연동
걸이시설설치 | 생명줄포함 | 개소 | 16 | 0 | 0 | 0 | 0 | 0 | 0 | 0 | 0 | 호표 31 | 505B016424A64E5269CAC822D44C45 |  |  | 0101 | T | F | F | [26 empty] | 0101505B016424A64E5269CAC822D44C45 | 35 | 걸이시설설치 생명줄포함
화재감지기 - 철거 |  | 개 | 20 | 0 | 0 | 0 | 0 | 0 | 0 | 0 | 0 | 호표 23 | 505B016424A64E5269CA9C2E10B25F |  |  | 0101 | T | F | F | [26 empty] | 0101505B016424A64E5269CA9C2E10B25F | 27 | 화재감지기 - 철거
전자싸이렌 - 철거 |  | M | 6 | 0 | 0 | 0 | 0 | 0 | 0 | 0 | 0 | 호표 24 | 505B016424A64E5269CA9C2E10BC4B |  |  | 0101 | T | F | F | [26 empty] | 0101505B016424A64E5269CA9C2E10BC4B | 28 | 전자싸이렌 - 철거
아우트렛박스 | 중형4각 54㎜ | 대 | 6 | 0 | 0 | 0 | 0 | 0 | 0 | 0 | 0 | 호표 33 | 505B016424794B996FF06424F6D40C |  |  | 0101 | T | F | F | [26 empty] | 0101505B016424794B996FF06424F6D40C | 37 | 아우트렛박스 중형4각 54㎜
덕트관통부채움 |  | EA | 4 | 0 | 0 | 0 | 0 | 0 | 0 | 0 | 0 | 호표 20 | 505B016424A64E5269CA9C2E10B510 |  |  | 0101 | T | F | F | [26 empty] | 0101505B016424A64E5269CA9C2E10B510 | 4 | 덕트관통부채움
배관관통부채움 |  | EA | 1 | 0 | 0 | 0 | 0 | 0 | 0 | 0 | 0 | 호표 21 | 505B016424A64E5269CA9C2E10B517 |  |  | 0101 | T | F | F | [26 empty] | 0101505B016424A64E5269CA9C2E10B517 | 5 | 배관관통부채움
강관 조립말비계(이동식)설치 및 해체 | 높이 4m, 3개월 | 대 | 4 | 0 | 0 | 0 | 0 | 0 | 0 | 0 | 0 | 호표 4 | 5011B16E8E4F41386BB4A82D93F3F7 |  |  | 0101 | T | F | F | [26 empty] | 01015011B16E8E4F41386BB4A82D93F3F7 | 38 | 강관 조립말비계(이동식)설치 및 해체 높이 4m, 3개월
방화실리콘 실란트 | 300ml | 개 | 13 | 11000 | 143000 | 0 | 0 | 0 | 0 | 11000 | 143000 | 자재 21 | 5732A16FD39B4CFA63CA662B17FC2C1E7F660A |  |  | 0101 | F | F | T | [26 empty] | 01015732A16FD39B4CFA63CA662B17FC2C1E7F660A | 6 | 방화실리콘 실란트 300ml
PVC 파이프 캡 |  | 개 | 10 | 640 | 6400 | 0 | 0 | 0 | 0 | 640 | 6400 | 자재 24 | 5732216A746F4D936A27A42493CA481FC1D8E1 |  |  | 0101 | F | F | T | [26 empty] | 01015732216A746F4D936A27A42493CA481FC1D8E1 | 7 | PVC 파이프 캡
화물트럭 운반비 | 1TON 기준 | 일 | 1 | 0 | 0 | 0 | 0 | 195900 | 195900 | 195900 | 195900 | 자재 36 | 5743416A3BB7490C6653CC265A7FA04F60A5B4 |  |  | 0101 | F | F | T | [26 empty] | 01015743416A3BB7490C6653CC265A7FA04F60A5B4 | 9 | 화물트럭 운반비 1TON 기준
방화포 |  | ROLL | 1 | 781000 | 781000 | 0 | 0 | 0 | 0 | 781000 | 781000 | 자재 41 | 5743416A3B4C482B60E2AF2047342E7407CDA9 |  |  | 0101 | F | F | T | [26 empty] | 01015743416A3B4C482B60E2AF2047342E7407CDA9 | 10 | 방화포
공구손료 | 노무비의 3% | 식 | 1 | 0 | 0 | [5 empty] | 0 |  |  |  |  | 0101 | [31 empty] | 공구손료 노무비의 3%
0101
0101
0101
0101
0101
0101
0101
0101
0101
0101
0101
0101
0101
0101
0101
[ 합 계 ] |  |  |  |  | 930400 |  | 0 |  | 195900 |  | 1126300 |  | TOTAL | [34 empty] | [ 합 계 ]
0102 할로겐소화약제설비공사 | [15 empty] | 0102 | [31 empty] | 0102 할로겐소화약제설비공사
AnyFire(FK-5-1-12) 모듈러 | 82.5L/90KG/2BT | SET | [9 empty] | 자재 45 | 51859163152E473D6A10602155A92333E6E763 |  |  | 0102 | F | F | T | [26 empty] | 010251859163152E473D6A10602155A92333E6E763 | 40 | AnyFire(FK-5-1-12) 모듈러 82.5L/90KG/2BT
AnyFire(FK-5-1-12) 모듈러 | 82.5L/80KG/2BT | SET | [9 empty] | 자재 46 | 51859163152E473D6A10602155A92333E6E762 |  |  | 0102 | F | F | T | [26 empty] | 010251859163152E473D6A10602155A92333E6E762 | 41 | AnyFire(FK-5-1-12) 모듈러 82.5L/80KG/2BT
AnyFire(FK-5-1-12) 모듈러 | 82.5L/70KG/2BT | SET | [9 empty] | 자재 47 | 51859163152E473D6A10602155A92333E6E761 |  |  | 0102 | F | F | T | [26 empty] | 010251859163152E473D6A10602155A92333E6E761 | 42 | AnyFire(FK-5-1-12) 모듈러 82.5L/70KG/2BT
AnyFire(FK-5-1-12) 모듈러 | 82.5L/70KG/1BT | SET | [9 empty] | 자재 48 | 51859163152E473D6A10602155A92333E6E760 |  |  | 0102 | F | F | T | [26 empty] | 010251859163152E473D6A10602155A92333E6E760 | 43 | AnyFire(FK-5-1-12) 모듈러 82.5L/70KG/1BT
AnyFire(FK-5-1-12) 모듈러 | 82.5L/60KG/1BT | SET | [9 empty] | 자재 49 | 51859163152E473D6A10602155A92333E6E76F |  |  | 0102 | F | F | T | [26 empty] | 010251859163152E473D6A10602155A92333E6E76F | 44 | AnyFire(FK-5-1-12) 모듈러 82.5L/60KG/1BT
솔레노이드밸브 | DC-24V | EA | [9 empty] | 자재 50 | 51859163152E473D6A10602155A92333E6E76E |  |  | 0102 | F | F | T | [26 empty] | 010251859163152E473D6A10602155A92333E6E76E | 45 | 솔레노이드밸브 DC-24V
니들밸브 | 6A | EA | [9 empty] | 자재 51 | 51859163152E473D6A10602155A92333E6E641 |  |  | 0102 | F | F | T | [26 empty] | 010251859163152E473D6A10602155A92333E6E641 | 46 | 니들밸브 6A
내진가대(기본형) | 모듈러 -2BT | EA | [9 empty] | 자재 52 | 51859163152E473D6A10602155A92333E6E640 |  |  | 0102 | F | F | T | [26 empty] | 010251859163152E473D6A10602155A92333E6E640 | 47 | 내진가대(기본형) 모듈러 -2BT
내진가대(기본형) | 모듈러 -1BT | EA | [9 empty] | 자재 53 | 51859163152E473D6A10602155A92333E6E643 |  |  | 0102 | F | F | T | [26 empty] | 010251859163152E473D6A10602155A92333E6E643 | 48 | 내진가대(기본형) 모듈러 -1BT
FK-5-1-12 Nozzle(360˚) | 50A | EA | [9 empty] | 자재 54 | 51859163152E473D6A10602155A92333E6E642 |  |  | 0102 | F | F | T | [26 empty] | 010251859163152E473D6A10602155A92333E6E642 | 49 | FK-5-1-12 Nozzle(360˚) 50A
FK-5-1-12 Nozzle(180˚) | 50A | EA | [9 empty] | 자재 55 | 51859163152E473D6A10602155A92333E6E645 |  |  | 0102 | F | F | T | [26 empty] | 010251859163152E473D6A10602155A92333E6E645 | 50 | FK-5-1-12 Nozzle(180˚) 50A
FK-5-1-12 Nozzle(360˚) | 40A | EA | [9 empty] | 자재 56 | 51859163152E473D6A10602155A92333E6E644 |  |  | 0102 | F | F | T | [26 empty] | 010251859163152E473D6A10602155A92333E6E644 | 51 | FK-5-1-12 Nozzle(360˚) 40A
FK-5-1-12 Nozzle(180˚) | 40A | EA | [9 empty] | 자재 57 | 51859163152E473D6A10602155A92333E6E647 |  |  | 0102 | F | F | T | [26 empty] | 010251859163152E473D6A10602155A92333E6E647 | 52 | FK-5-1-12 Nozzle(180˚) 40A
과(부)압배출구 (성능인증품) | 600X600mm | EA | [9 empty] | 자재 58 | 51859163152E473D6A10602155A92333E6E646 |  |  | 0102 | F | F | T | [26 empty] | 010251859163152E473D6A10602155A92333E6E646 | 53 | 과(부)압배출구 (성능인증품) 600X600mm
과(부)압배출구 (성능인증품) | 400X400mm | EA | [9 empty] | 자재 59 | 51859163152E473D6A10602155A92333E6E649 |  |  | 0102 | F | F | T | [26 empty] | 010251859163152E473D6A10602155A92333E6E649 | 54 | 과(부)압배출구 (성능인증품) 400X400mm
과(부)압배출구 (성능인증품) | 300X300mm | EA | [9 empty] | 자재 60 | 51859163152E473D6A10602155A92333E6E648 |  |  | 0102 | F | F | T | [26 empty] | 010251859163152E473D6A10602155A92333E6E648 | 55 | 과(부)압배출구 (성능인증품) 300X300mm
과(부)압배출구 (성능인증품) | 200X200mm | EA | [9 empty] | 자재 61 | 51859163152E473D6A10602155A92333E6E5BA |  |  | 0102 | F | F | T | [26 empty] | 010251859163152E473D6A10602155A92333E6E5BA | 56 | 과(부)압배출구 (성능인증품) 200X200mm
구역명판 | FOMAX | EA | [9 empty] | 자재 62 | 51859163152E473D6A10602155A92333E6E5BB |  |  | 0102 | F | F | T | [26 empty] | 010251859163152E473D6A10602155A92333E6E5BB | 57 | 구역명판 FOMAX
작동설명판 | FOMAX | EA | [9 empty] | 자재 63 | 51859163152E473D6A10602155A92333E6E5B8 |  |  | 0102 | F | F | T | [26 empty] | 010251859163152E473D6A10602155A92333E6E5B8 | 58 | 작동설명판 FOMAX
방호구역도 | FOMAX | EA | [9 empty] | 자재 64 | 51859163152E473D6A10602155A92333E6E5B9 |  |  | 0102 | F | F | T | [26 empty] | 010251859163152E473D6A10602155A92333E6E5B9 | 59 | 방호구역도 FOMAX
KSD-3562 SCH40(백관) | 100A | M | [9 empty] | 자재 65 | 51859163152E473D6A10602155A92333E6E5BE |  |  | 0102 | F | F | T | [26 empty] | 010251859163152E473D6A10602155A92333E6E5BE | 60 | KSD-3562 SCH40(백관) 100A
KSD-3562 SCH40(백관) | 65A | M | [9 empty] | 자재 66 | 51859163152E473D6A10602155A92333E6E5BF |  |  | 0102 | F | F | T | [26 empty] | 010251859163152E473D6A10602155A92333E6E5BF | 61 | KSD-3562 SCH40(백관) 65A
KSD-3562 SCH40(백관) | 50A | M | [9 empty] | 자재 67 | 51859163152E473D6A10602155A92333E6E5BC |  |  | 0102 | F | F | T | [26 empty] | 010251859163152E473D6A10602155A92333E6E5BC | 62 | KSD-3562 SCH40(백관) 50A
KSD-3562 SCH40(백관) | 40A | M | [9 empty] | 자재 68 | 51859163152E473D6A10602155A92333E6E5BD |  |  | 0102 | F | F | T | [26 empty] | 010251859163152E473D6A10602155A92333E6E5BD | 63 | KSD-3562 SCH40(백관) 40A
SCH40 그루브 관이음쇠 | 엘보 , 100A | EA | [9 empty] | 자재 69 | 51859163152E473D6A10602155A92333E6E5B2 |  |  | 0102 | F | F | T | [26 empty] | 010251859163152E473D6A10602155A92333E6E5B2 | 64 | SCH40 그루브 관이음쇠 엘보 , 100A
SCH40 그루브 관이음쇠 | TEE , 100A | EA | [9 empty] | 자재 70 | 51859163152E473D6A10602155A92333E6E5B3 |  |  | 0102 | F | F | T | [26 empty] | 010251859163152E473D6A10602155A92333E6E5B3 | 65 | SCH40 그루브 관이음쇠 TEE , 100A
SCH40 그루브 관이음쇠 | TEE , 65A | EA | [9 empty] | 자재 71 | 51859163152E473D6A10602155A92333E6E493 |  |  | 0102 | F | F | T | [26 empty] | 010251859163152E473D6A10602155A92333E6E493 | 66 | SCH40 그루브 관이음쇠 TEE , 65A
SCH40 그루브 관이음쇠 | R/S , 100x65 | EA | [9 empty] | 자재 72 | 51859163152E473D6A10602155A92333E6E492 |  |  | 0102 | F | F | T | [26 empty] | 010251859163152E473D6A10602155A92333E6E492 | 67 | SCH40 그루브 관이음쇠 R/S , 100x65
SCH40 그루브 관이음쇠 | R/S , 100x40 | EA | [9 empty] | 자재 73 | 51859163152E473D6A10602155A92333E6E491 |  |  | 0102 | F | F | T | [26 empty] | 010251859163152E473D6A10602155A92333E6E491 | 68 | SCH40 그루브 관이음쇠 R/S , 100x40
SCH40 그루브 관이음쇠 | R/S , 65x50 | EA | [9 empty] | 자재 74 | 51859163152E473D6A10602155A92333E6E490 |  |  | 0102 | F | F | T | [26 empty] | 010251859163152E473D6A10602155A92333E6E490 | 69 | SCH40 그루브 관이음쇠 R/S , 65x50
플렉시블 커플링(그루브) | 유동식 , 100A | EA | [9 empty] | 자재 75 | 51859163152E473D6A10602155A92333E6E497 |  |  | 0102 | F | F | T | [26 empty] | 010251859163152E473D6A10602155A92333E6E497 | 70 | 플렉시블 커플링(그루브) 유동식 , 100A
플렉시블 커플링(그루브) | 유동식 , 65A | EA | [9 empty] | 자재 76 | 51859163152E473D6A10602155A92333E6E496 |  |  | 0102 | F | F | T | [26 empty] | 010251859163152E473D6A10602155A92333E6E496 | 71 | 플렉시블 커플링(그루브) 유동식 , 65A
플렉시블 커플링(그루브) | 유동식 , 50A | EA | [9 empty] | 자재 77 | 51859163152E473D6A10602155A92333E6E495 |  |  | 0102 | F | F | T | [26 empty] | 010251859163152E473D6A10602155A92333E6E495 | 72 | 플렉시블 커플링(그루브) 유동식 , 50A
일반단조관이음쇠 | 90엘보, 나사식 , 50A | EA | [9 empty] | 자재 78 | 51859163152E473D6A10602155A92333E6E494 |  |  | 0102 | F | F | T | [26 empty] | 010251859163152E473D6A10602155A92333E6E494 | 73 | 일반단조관이음쇠 90엘보, 나사식 , 50A
일반단조관이음쇠 | 90엘보, 나사식 , 40A | EA | [9 empty] | 자재 79 | 51859163152E473D6A10602155A92333E6E49B |  |  | 0102 | F | F | T | [26 empty] | 010251859163152E473D6A10602155A92333E6E49B | 74 | 일반단조관이음쇠 90엘보, 나사식 , 40A
일반단조관이음쇠 | TEE , 나사식 , 50x40 | EA | [9 empty] | 자재 80 | 51859163152E473D6A10602155A92333E6E49A |  |  | 0102 | F | F | T | [26 empty] | 010251859163152E473D6A10602155A92333E6E49A | 75 | 일반단조관이음쇠 TEE , 나사식 , 50x40
일반단조관이음쇠 | R/S , 나사식 , 50x40 | EA | [9 empty] | 자재 81 | 51859163152E473D6A10602155A92333E6E38D |  |  | 0102 | F | F | T | [26 empty] | 010251859163152E473D6A10602155A92333E6E38D | 76 | 일반단조관이음쇠 R/S , 나사식 , 50x40
U볼트,너트 | 100A | EA | [9 empty] | 자재 82 | 51859163152E473D6A10602155A92333E6E38C |  |  | 0102 | F | F | T | [26 empty] | 010251859163152E473D6A10602155A92333E6E38C | 77 | U볼트,너트 100A
U볼트,너트 | 65A | EA | [9 empty] | 자재 83 | 51859163152E473D6A10602155A92333E6E38F |  |  | 0102 | F | F | T | [26 empty] | 010251859163152E473D6A10602155A92333E6E38F | 78 | U볼트,너트 65A
U볼트,너트 | 50A | EA | [9 empty] | 자재 84 | 51859163152E473D6A10602155A92333E6E38E |  |  | 0102 | F | F | T | [26 empty] | 010251859163152E473D6A10602155A92333E6E38E | 79 | U볼트,너트 50A
U볼트,너트 | 40A | EA | [9 empty] | 자재 85 | 51859163152E473D6A10602155A92333E6E389 |  |  | 0102 | F | F | T | [26 empty] | 010251859163152E473D6A10602155A92333E6E389 | 80 | U볼트,너트 40A
인서트플레이트 | 150x150x6T | 개소 | [9 empty] | 자재 86 | 51859163152E473D6A10602155A92333E6E388 |  |  | 0102 | F | F | T | [26 empty] | 010251859163152E473D6A10602155A92333E6E388 | 81 | 인서트플레이트 150x150x6T
조합페인트 | 2 piece | EA | [9 empty] | 자재 87 | 51859163152E473D6A10602155A92333E6E38B |  |  | 0102 | F | F | T | [26 empty] | 010251859163152E473D6A10602155A92333E6E38B | 82 | 조합페인트 2 piece
ㄱ형강 | 50x50x6T | M | [9 empty] | 자재 88 | 51859163152E473D6A10602155A92333E6E38A |  |  | 0102 | F | F | T | [26 empty] | 010251859163152E473D6A10602155A92333E6E38A | 83 | ㄱ형강 50x50x6T
잡철물제작설치 | 간단 | TON | [9 empty] | 자재 89 | 51859163152E473D6A10602155A92333E6E385 |  |  | 0102 | F | F | T | [26 empty] | 010251859163152E473D6A10602155A92333E6E385 | 84 | 잡철물제작설치 간단
내진앙카볼트 | M12 | EA | [9 empty] | 자재 90 | 51859163152E473D6A10602155A92333E6E384 |  |  | 0102 | F | F | T | [26 empty] | 010251859163152E473D6A10602155A92333E6E384 | 85 | 내진앙카볼트 M12
셋트앙카볼트 | 3/8×70(9×70) | EA | [9 empty] | 자재 91 | 51859163152E473D6A10602155A92333E6E2E6 |  |  | 0102 | F | F | T | [26 empty] | 010251859163152E473D6A10602155A92333E6E2E6 | 86 | 셋트앙카볼트 3/8×70(9×70)
벽체타공(과압배출구설치) | 600mm | 개소 | [9 empty] | 자재 92 | 51859163152E473D6A10602155A92333E6E2E7 |  |  | 0102 | F | F | T | [26 empty] | 010251859163152E473D6A10602155A92333E6E2E7 | 87 | 벽체타공(과압배출구설치) 600mm
벽체타공(과압배출구설치) | 400mm | 개소 | [9 empty] | 자재 93 | 51859163152E473D6A10602155A92333E6E2E4 |  |  | 0102 | F | F | T | [26 empty] | 010251859163152E473D6A10602155A92333E6E2E4 | 88 | 벽체타공(과압배출구설치) 400mm
벽체타공(과압배출구설치) | 300mm | 개소 | [9 empty] | 자재 94 | 51859163152E473D6A10602155A92333E6E2E5 |  |  | 0102 | F | F | T | [26 empty] | 010251859163152E473D6A10602155A92333E6E2E5 | 89 | 벽체타공(과압배출구설치) 300mm
벽체타공(과압배출구설치) | 200mm | 개소 | [9 empty] | 자재 95 | 51859163152E473D6A10602155A92333E6E2E2 |  |  | 0102 | F | F | T | [26 empty] | 010251859163152E473D6A10602155A92333E6E2E2 | 90 | 벽체타공(과압배출구설치) 200mm
제품검사비(설계심사) | 1구역 | 회 | [9 empty] | 자재 96 | 51859163152E473D6A10602155A92333E6E2E3 |  |  | 0102 | F | F | T | [26 empty] | 010251859163152E473D6A10602155A92333E6E2E3 | 91 | 제품검사비(설계심사) 1구역
피스톤릴리즈댐퍼 | (STL)특수각형댐퍼,상대익형날개 | ㎠ | [9 empty] | 자재 97 | 51859163152E473D6A10602155A92333E6E2E0 |  |  | 0102 | F | F | T | [26 empty] | 010251859163152E473D6A10602155A92333E6E2E0 | 92 | 피스톤릴리즈댐퍼 (STL)특수각형댐퍼,상대익형날개
피스톤릴리즈 | 일반피스톤 | 개 | [9 empty] | 자재 98 | 51859163152E473D6A10602155A92333E6E2E1 |  |  | 0102 | F | F | T | [26 empty] | 010251859163152E473D6A10602155A92333E6E2E1 | 93 | 피스톤릴리즈 일반피스톤
동관 | 6A | m | [9 empty] | 자재 99 | 51859163152E473D6A10602155A92333E6E2EE |  |  | 0102 | F | F | T | [26 empty] | 010251859163152E473D6A10602155A92333E6E2EE | 94 | 동관 6A
동체크밸브 | 6A | EA | [9 empty] | 자재 100 | 51859163152E473D6A10602155A92333E6E2EF |  |  | 0102 | F | F | T | [26 empty] | 010251859163152E473D6A10602155A92333E6E2EF | 95 | 동체크밸브 6A
동티 | 6A | EA | [9 empty] | 자재 101 | 51859163152E473D6A10602155A92333E6E1DF |  |  | 0102 | F | F | T | [26 empty] | 010251859163152E473D6A10602155A92333E6E1DF | 96 | 동티 6A
동소켓 | 6A | EA | [9 empty] | 자재 102 | 51859163152E473D6A10602155A92333E6E1DE |  |  | 0102 | F | F | T | [26 empty] | 010251859163152E473D6A10602155A92333E6E1DE | 97 | 동소켓 6A
단조소켓 | 15A | EA | [9 empty] | 자재 103 | 51859163152E473D6A10602155A92333E6E1DD |  |  | 0102 | F | F | T | [26 empty] | 010251859163152E473D6A10602155A92333E6E1DD | 98 | 단조소켓 15A
동어댑터 | 15A x 6A | EA | [9 empty] | 자재 104 | 51859163152E473D6A10602155A92333E6E1DC |  |  | 0102 | F | F | T | [26 empty] | 010251859163152E473D6A10602155A92333E6E1DC | 99 | 동어댑터 15A x 6A
수동복구함 | 가스압식 | EA | [9 empty] | 자재 105 | 51859163152E473D6A10602155A92333E6E1DB |  |  | 0102 | F | F | T | [26 empty] | 010251859163152E473D6A10602155A92333E6E1DB | 100 | 수동복구함 가스압식
스틸전선관 | 16C | M | [9 empty] | 자재 106 | 51859163152E473D6A10602155A92333E6E1DA |  |  | 0102 | F | F | T | [26 empty] | 010251859163152E473D6A10602155A92333E6E1DA | 101 | 스틸전선관 16C
양새들 | 16C | EA | [9 empty] | 자재 107 | 51859163152E473D6A10602155A92333E6E1D9 |  |  | 0102 | F | F | T | [26 empty] | 010251859163152E473D6A10602155A92333E6E1D9 | 102 | 양새들 16C
로크너트 | 16C | EA | [9 empty] | 자재 108 | 51859163152E473D6A10602155A92333E6E1D8 |  |  | 0102 | F | F | T | [26 empty] | 010251859163152E473D6A10602155A92333E6E1D8 | 103 | 로크너트 16C
신설 소모잡자재비 | 관의 3% | 식 | [9 empty] | 자재 109 | 51859163152E473D6A10602155A92333E6E1D7 |  |  | 0102 | F | F | T | [26 empty] | 010251859163152E473D6A10602155A92333E6E1D7 | 104 | 신설 소모잡자재비 관의 3%
신설 공구손료 | 노무비의 3% | 식 | [9 empty] | 자재 110 | 51859163152E473D6A10602155A92333E6E1D6 |  |  | 0102 | F | F | T | [26 empty] | 010251859163152E473D6A10602155A92333E6E1D6 | 105 | 신설 공구손료 노무비의 3%
가스식(mini FK-5-1-12)자동소화장치 | 24㎏/19.8L×3BTL | SET | [9 empty] | 자재 111 | 51859163152E473D6A10602155A92333E6E03A |  |  | 0102 | F | F | T | [26 empty] | 010251859163152E473D6A10602155A92333E6E03A | 106 | 가스식(mini FK-5-1-12)자동소화장치 24㎏/19.8L×3BTL
셋트앙카볼트 | 3/8×70(9×70) | EA | [9 empty] | 자재 112 | 51859163152E473D6A10602155A92333E6E03B |  |  | 0102 | F | F | T | [26 empty] | 010251859163152E473D6A10602155A92333E6E03B | 107 | 셋트앙카볼트 3/8×70(9×70)
동관 | 6A | m | [9 empty] | 자재 113 | 51859163152E473D6A10602155A92333E6E03C |  |  | 0102 | F | F | T | [26 empty] | 010251859163152E473D6A10602155A92333E6E03C | 108 | 동관 6A
소공간 소모잡자재비 | 관의 3% | 식 | [9 empty] | 자재 114 | 51859163152E473D6A10602155A92333E6E03D |  |  | 0102 | F | F | T | [26 empty] | 010251859163152E473D6A10602155A92333E6E03D | 109 | 소공간 소모잡자재비 관의 3%
소공간 공구손료 | 노무비의 3% | 식 | [9 empty] | 자재 115 | 51859163152E473D6A10602155A92333E6E03E |  |  | 0102 | F | F | T | [26 empty] | 010251859163152E473D6A10602155A92333E6E03E | 110 | 소공간 공구손료 노무비의 3%
0102
0102
0102
0102
0102
[ 합 계 ] |  |  |  |  | 0 |  | 0 |  | 0 |  | 0 |  | TOTAL | [34 empty] | [ 합 계 ]
0103 철거공사 | [15 empty] | 0103 | [31 empty] | 0103 철거공사
CO2실린더 철거 | 68L/45KG | BTL | 37 | 0 | 0 | 77212 | 2856844 | 0 | 0 | 77212 | 2856844 | 자재 116 | 51859163152E473D6A10602155A92333E6E030 |  |  | 0103 | F | F | T | [26 empty] | 010351859163152E473D6A10602155A92333E6E030 | 112 | CO2실린더 철거 68L/45KG
선택밸브 철거 | 80A | 개소 | 2 | 0 | 0 | 154425 | 308850 | 0 | 0 | 154425 | 308850 | 자재 117 | 51859163152E473D6A10602155A92333E6E031 |  |  | 0103 | F | F | T | [26 empty] | 010351859163152E473D6A10602155A92333E6E031 | 113 | 선택밸브 철거 80A
기동용기함 철거 | 0 | 개소 | 5 | 0 | 0 | 77212 | 386060 | 0 | 0 | 77212 | 386060 | 자재 118 | 51859163152E473D6A10602155A92333E6EFBD |  |  | 0103 | F | F | T | [26 empty] | 010351859163152E473D6A10602155A92333E6EFBD | 114 | 기동용기함 철거 0
SCH80 PIPE 철거 | 80A | M | 32 | 0 | 0 | 24332 | 778624 | 0 | 0 | 24332 | 778624 | 자재 119 | 51859163152E473D6A10602155A92333E6EFBC |  |  | 0103 | F | F | T | [26 empty] | 010351859163152E473D6A10602155A92333E6EFBC | 115 | SCH80 PIPE 철거 80A
SCH80 PIPE 철거 | 65A | M | 36 | 0 | 0 | 19210 | 691560 | 0 | 0 | 19210 | 691560 | 자재 120 | 51859163152E473D6A10602155A92333E6EFBF |  |  | 0103 | F | F | T | [26 empty] | 010351859163152E473D6A10602155A92333E6EFBF | 116 | SCH80 PIPE 철거 65A
SCH80 PIPE 철거 | 40A | M | 22 | 0 | 0 | 12877 | 283294 | 0 | 0 | 12877 | 283294 | 자재 121 | 51859163152E473D6A10602155A92333E6EFBE |  |  | 0103 | F | F | T | [26 empty] | 010351859163152E473D6A10602155A92333E6EFBE | 117 | SCH80 PIPE 철거 40A
SCH80 PIPE 철거 | 32A | M | 11 | 0 | 0 | 11665 | 128315 | 0 | 0 | 11665 | 128315 | 자재 122 | 51859163152E473D6A10602155A92333E6EFB9 |  |  | 0103 | F | F | T | [26 empty] | 010351859163152E473D6A10602155A92333E6EFB9 | 118 | SCH80 PIPE 철거 32A
SCH80 PIPE 철거 | 25A | M | 20 | 0 | 0 | 10013 | 200260 | 0 | 0 | 10013 | 200260 | 자재 123 | 51859163152E473D6A10602155A92333E6EFB8 |  |  | 0103 | F | F | T | [26 empty] | 010351859163152E473D6A10602155A92333E6EFB8 | 119 | SCH80 PIPE 철거 25A
CO2 노즐 철거 | 25A | EA | 11 | 0 | 0 | 26152 | 287672 | 0 | 0 | 26152 | 287672 | 자재 124 | 51859163152E473D6A10602155A92333E6EFBB |  |  | 0103 | F | F | T | [26 empty] | 010351859163152E473D6A10602155A92333E6EFBB | 120 | CO2 노즐 철거 25A
철거 공구손료 | 노무비의 3% | 식 | 1 | 177644 | 177644 | 0 | 0 | 0 | 0 | 177644 | 177644 | 자재 125 | 51859163152E473D6A10602155A92333E6EFBA |  |  | 0103 | F | F | T | [26 empty] | 010351859163152E473D6A10602155A92333E6EFBA | 121 | 철거 공구손료 노무비의 3%
0103
0103
0103
0103
0103
0103
0103
0103
0103
0103
0103
0103
0103
0103
[ 합 계 ] |  |  |  |  | 177644 |  | 5921479 |  | 0 |  | 6099123 |  | TOTAL | [34 empty] | [ 합 계 ]

## 공종별내역서(철거)
[ 사옥 이산화탄소 소화설비 교체공사 ]
품 명 | 규 격 | 단위 | 수량 | 재 료 비 |  | 노 무 비 |  | 경 비 |  | 합 계 |  | 비 고 | 품목코드 | 변수 | 설정 | 공종코드 | 일위 | 단산 | 자재 | 손료적용 | 손료저장 | 적용율 | JUK1 | JUK2 | JUK3 | JUK4 | JUK5 | JUK6 | JUK7 | JUK8 | JUK9 | JUK10 | JUK11 | JUK12 | JUK13 | JUK14 | JUK15 | JUK16 | JUK17 | JUK18 | JUK19 | JUK20 | 자재구분 | 공종구분 | 공종레벨 | 공종+자재 | 고유번호
|  |  |  | 단 가 | 금 액 | 단 가 | 금 액 | 단 가 | 금 액 | 단 가 | 금 액
0101 소방전기설비공사 | [15 empty] | 0101
450/75OV 저독성난연가교폴리올레핀절연전선(HFIX) | 1.38㎜ | m | 40 | 0 | 0 | 0 | 0 | 0 | 0 | 0 | 0 | 호표 15 | 505B01641A59413E6CB4C82253D1D6 |  |  | 0101 | T | F | F | [26 empty] | 0101505B01641A59413E6CB4C82253D1D6 | 21 | 450/75OV 저독성난연가교폴리올레핀절연전선(HFIX) 1.38㎜
450/75OV 저독성난연가교폴리올레핀절연전선(HFIX) | HFIX, 1.38㎜ (할증분 10%) | m | 4 | 0 | 0 | 0 | 0 | 0 | 0 | 0 | 0 | 호표 15 | 505B01641A59413E6CB4C82253D1D6 |  |  | 0101 | T | F | F | [26 empty] | 0101505B01641A59413E6CB4C82253D1D6 | 21 | 450/75OV 저독성난연가교폴리올레핀절연전선(HFIX) HFIX, 1.38㎜ (할증분 10%)
450/75OV 저독성난연가교폴리올레핀절연전선(HFIX) | 1.78㎜ | m | 2548 | 0 | 0 | 0 | 0 | 0 | 0 | 0 | 0 | 호표 16 | 505B01641A59413E6CB4C82253D2FF |  |  | 0101 | T | F | F | [26 empty] | 0101505B01641A59413E6CB4C82253D2FF | 22 | 450/75OV 저독성난연가교폴리올레핀절연전선(HFIX) 1.78㎜
450/75OV 저독성난연가교폴리올레핀절연전선(HFIX) | HFIX, 1.78㎜(할증분 10%) | m | 254 | 0 | 0 | 0 | 0 | 0 | 0 | 0 | 0 | 호표 16 | 505B01641A59413E6CB4C82253D2FF |  |  | 0101 | T | F | F | [26 empty] | 0101505B01641A59413E6CB4C82253D2FF | 22 | 450/75OV 저독성난연가교폴리올레핀절연전선(HFIX) HFIX, 1.78㎜(할증분 10%)
0.6/1kV 내화 케이블 (F-FR-8) | 3C 2.5㎟ | m | 10 | 0 | 0 | 0 | 0 | 0 | 0 | 0 | 0 | 호표 17 | 505B01641A484BD16D60AB21A7ADF0 |  |  | 0101 | T | F | F | [26 empty] | 0101505B01641A484BD16D60AB21A7ADF0 | 23 | 0.6/1kV 내화 케이블 (F-FR-8) 3C 2.5㎟
0.6/1kV 내화 케이블 (F-FR-8) | 3C*2.5㎟ (할증분 5%) | m | 1 | 0 | 0 | 0 | 0 | 0 | 0 | 0 | 0 | 호표 17 | 505B01641A484BD16D60AB21A7ADF0 |  |  | 0101 | T | F | F | [26 empty] | 0101505B01641A484BD16D60AB21A7ADF0 | 23 | 0.6/1kV 내화 케이블 (F-FR-8) 3C*2.5㎟ (할증분 5%)
강제 전선관 | 아연도 16 mm | M | 66 | 0 | 0 | 0 | 0 | 0 | 0 | 0 | 0 | 호표 8 | 505B01641A6B48CC6AE99620450FAC |  |  | 0101 | T | F | F | [26 empty] | 0101505B01641A6B48CC6AE99620450FAC | 14 | 강제 전선관 아연도 16 mm
강제 전선관 | 아연도 16 mm(할증분 10%) | M | 6 | 0 | 0 | 0 | 0 | 0 | 0 | 0 | 0 | 호표 8 | 505B01641A6B48CC6AE99620450FAC |  |  | 0101 | T | F | F | [26 empty] | 0101505B01641A6B48CC6AE99620450FAC | 14 | 강제 전선관 아연도 16 mm(할증분 10%)
강제 전선관 | 아연도 22 mm | M | 259 | 0 | 0 | 0 | 0 | 0 | 0 | 0 | 0 | 호표 9 | 505B01641A6B48CC6AE99620450CD7 |  |  | 0101 | T | F | F | [26 empty] | 0101505B01641A6B48CC6AE99620450CD7 | 15 | 강제 전선관 아연도 22 mm
강제 전선관 | 아연도 22 mm(할증분 10%) | M | 25 | 0 | 0 | 0 | 0 | 0 | 0 | 0 | 0 | 호표 9 | 505B01641A6B48CC6AE99620450CD7 |  |  | 0101 | T | F | F | [26 empty] | 0101505B01641A6B48CC6AE99620450CD7 | 15 | 강제 전선관 아연도 22 mm(할증분 10%)
강제 전선관 | 아연도 28 mm | M | 131 | 0 | 0 | 0 | 0 | 0 | 0 | 0 | 0 | 호표 10 | 505B01641A6B48CC6AE99620450DFE |  |  | 0101 | T | F | F | [26 empty] | 0101505B01641A6B48CC6AE99620450DFE | 16 | 강제 전선관 아연도 28 mm
강제 전선관 | 아연도 28 mm(할증분 10%) | M | 13 | 0 | 0 | 0 | 0 | 0 | 0 | 0 | 0 | 호표 10 | 505B01641A6B48CC6AE99620450DFE |  |  | 0101 | T | F | F | [26 empty] | 0101505B01641A6B48CC6AE99620450DFE | 16 | 강제 전선관 아연도 28 mm(할증분 10%)
1종금속제가요전선관 | 16 mm 비방수 | M | 10 | 0 | 0 | 0 | 0 | 0 | 0 | 0 | 0 | 호표 11 | 505B01641A6B48CD6B5886243C171B |  |  | 0101 | T | F | F | [26 empty] | 0101505B01641A6B48CD6B5886243C171B | 17 | 1종금속제가요전선관 16 mm 비방수
1종금속제가요전선관 | 16 mm 비방수(할증분 10%) | M | 1 | 0 | 0 | 0 | 0 | 0 | 0 | 0 | 0 | 호표 11 | 505B01641A6B48CD6B5886243C171B |  |  | 0101 | T | F | F | [26 empty] | 0101505B01641A6B48CD6B5886243C171B | 17 | 1종금속제가요전선관 16 mm 비방수(할증분 10%)
전선관지지대 | 16 C | kg/m | 43.999 | 0 | 0 | 0 | 0 | 0 | 0 | 0 | 0 | 호표 12 | 505B01641A6B48C06FD8E029F22B81 |  |  | 0101 | T | F | F | [26 empty] | 0101505B01641A6B48C06FD8E029F22B81 | 18 | 전선관지지대 16 C
전선관지지대 | 22 C | kg/m | 172.666 | 0 | 0 | 0 | 0 | 0 | 0 | 0 | 0 | 호표 13 | 505B01641A6B48C06FD8E029F228CD |  |  | 0101 | T | F | F | [26 empty] | 0101505B01641A6B48C06FD8E029F228CD | 19 | 전선관지지대 22 C
전선관지지대 | 28 C | kg/m | 87.328 | 0 | 0 | 0 | 0 | 0 | 0 | 0 | 0 | 호표 14 | 505B01641A6B48C06FD8E029F229D4 |  |  | 0101 | T | F | F | [26 empty] | 0101505B01641A6B48C06FD8E029F229D4 | 20 | 전선관지지대 28 C
잡철물설치(철제) | 간단 | kg | 36 | 0 | 0 | 0 | 0 | 0 | 0 | 0 | 0 | 호표 5 | 5011016F24EC46326CCAB425E4BD33 |  |  | 0101 | T | F | F | [26 empty] | 01015011016F24EC46326CCAB425E4BD33 | 11 | 잡철물설치(철제) 간단
텍스 철거후 재설치 |  | ㎡ | 9.72 | 0 | 0 | 0 | 0 | 0 | 0 | 0 | 0 | 호표 6 | 5010B167C66E4E4D6D7CDD288F9415 |  |  | 0101 | T | F | F | [26 empty] | 01015010B167C66E4E4D6D7CDD288F9415 | 12 | 텍스 철거후 재설치
배관용 구멍뚫기(코어드릴)-Con,c | 두께 30cm 이하 ∮25mm, 벽 | 개소 | 8 | 0 | 0 | 0 | 0 | 0 | 0 | 0 | 0 | 호표 7 | 505B016322B745D26B9118298EB0BB |  |  | 0101 | T | F | F | [26 empty] | 0101505B016322B745D26B9118298EB0BB | 13 | 배관용 구멍뚫기(코어드릴)-Con,c 두께 30cm 이하 ∮25mm, 벽
가스수신반 |  | 대 | 1 | 0 | 0 | 0 | 0 | 0 | 0 | 0 | 0 | 호표 30 | 505B016424A64E5269CAC822D55C9C |  |  | 0101 | T | F | F | [26 empty] | 0101505B016424A64E5269CAC822D55C9C | 34 | 가스수신반
전원반 | 자동폐쇄장치전원반, 15A | 대 | 1 | 0 | 0 | 0 | 0 | 0 | 0 | 0 | 0 | 호표 32 | 505B016424A64E5269CAC822D44BBF |  |  | 0101 | T | F | F | [26 empty] | 0101505B016424A64E5269CAC822D44BBF | 36 | 전원반 자동폐쇄장치전원반, 15A
경종 설치 |  | 개 | 1 | 0 | 0 | 0 | 0 | 0 | 0 | 0 | 0 | 호표 18 | 505B01641AE84E05648CA52A944A2D |  |  | 0101 | T | F | F | [26 empty] | 0101505B01641AE84E05648CA52A944A2D | 24 | 경종 설치
화재감지기 | 열감지기,차동식스포트형 | 개 | 10 | 0 | 0 | 0 | 0 | 0 | 0 | 0 | 0 | 호표 19 | 505B016424A64E5269CA9C2E10B513 |  |  | 0101 | T | F | F | [26 empty] | 0101505B016424A64E5269CA9C2E10B513 | 25 | 화재감지기 열감지기,차동식스포트형
화재감지기 | 연기감지기,광전식2종-비축적 | 개 | 10 | 0 | 0 | 0 | 0 | 0 | 0 | 0 | 0 | 호표 22 | 505B016424A64E5269CA9C2E10B095 |  |  | 0101 | T | F | F | [26 empty] | 0101505B016424A64E5269CA9C2E10B095 | 26 | 화재감지기 연기감지기,광전식2종-비축적
전자사이렌 설치 | DC 24V | 개 | 6 | 0 | 0 | 0 | 0 | 0 | 0 | 0 | 0 | 호표 25 | 505B016424A64E5269CAAD250205F0 |  |  | 0101 | T | F | F | [26 empty] | 0101505B016424A64E5269CAAD250205F0 | 29 | 전자사이렌 설치 DC 24V
자동폐쇄장치-창문형 | DC-24V | 개 | 2 | 0 | 0 | 0 | 0 | 0 | 0 | 0 | 0 | 호표 26 | 505B016424A64E5269CABF2B04DBB6 |  |  | 0101 | T | F | F | [26 empty] | 0101505B016424A64E5269CABF2B04DBB6 | 30 | 자동폐쇄장치-창문형 DC-24V
자동폐쇄장치-방화문 | DC-24V | 개 | 10 | 0 | 0 | 0 | 0 | 0 | 0 | 0 | 0 | 호표 27 | 505B016424A64E5269CABF2B04DA98 |  |  | 0101 | T | F | F | [26 empty] | 0101505B016424A64E5269CABF2B04DA98 | 31 | 자동폐쇄장치-방화문 DC-24V
경비실 부수신기 재결선 | 지하층 2구역 철거 및 지하수신기 1구역 연동 | 대 | 1 | 0 | 0 | 0 | 0 | 0 | 0 | 0 | 0 | 호표 28 | 505B016424A64E5269CAC822D7000C |  |  | 0101 | T | F | F | [26 empty] | 0101505B016424A64E5269CAC822D7000C | 32 | 경비실 부수신기 재결선 지하층 2구역 철거 및 지하수신기 1구역 연동
통제실 메인수신기 재결선 | 지하층 2구역 철거 및 지하수신기 1구역 연동 | 대 | 1 | 0 | 0 | 0 | 0 | 0 | 0 | 0 | 0 | 호표 29 | 505B016424A64E5269CAC822D7000F |  |  | 0101 | T | F | F | [26 empty] | 0101505B016424A64E5269CAC822D7000F | 33 | 통제실 메인수신기 재결선 지하층 2구역 철거 및 지하수신기 1구역 연동
걸이시설설치 | 생명줄포함 | 개소 | 16 | 0 | 0 | 0 | 0 | 0 | 0 | 0 | 0 | 호표 31 | 505B016424A64E5269CAC822D44C45 |  |  | 0101 | T | F | F | [26 empty] | 0101505B016424A64E5269CAC822D44C45 | 35 | 걸이시설설치 생명줄포함
화재감지기 - 철거 |  | 개 | 20 | 0 | 0 | 0 | 0 | 0 | 0 | 0 | 0 | 호표 23 | 505B016424A64E5269CA9C2E10B25F |  |  | 0101 | T | F | F | [26 empty] | 0101505B016424A64E5269CA9C2E10B25F | 27 | 화재감지기 - 철거
전자싸이렌 - 철거 |  | M | 6 | 0 | 0 | 0 | 0 | 0 | 0 | 0 | 0 | 호표 24 | 505B016424A64E5269CA9C2E10BC4B |  |  | 0101 | T | F | F | [26 empty] | 0101505B016424A64E5269CA9C2E10BC4B | 28 | 전자싸이렌 - 철거
아우트렛박스 | 중형4각 54㎜ | 대 | 6 | 0 | 0 | 0 | 0 | 0 | 0 | 0 | 0 | 호표 33 | 505B016424794B996FF06424F6D40C |  |  | 0101 | T | F | F | [26 empty] | 0101505B016424794B996FF06424F6D40C | 37 | 아우트렛박스 중형4각 54㎜
덕트관통부채움 |  | EA | 4 | 0 | 0 | 0 | 0 | 0 | 0 | 0 | 0 | 호표 20 | 505B016424A64E5269CA9C2E10B510 |  |  | 0101 | T | F | F | [26 empty] | 0101505B016424A64E5269CA9C2E10B510 | 4 | 덕트관통부채움
배관관통부채움 |  | EA | 1 | 0 | 0 | 0 | 0 | 0 | 0 | 0 | 0 | 호표 21 | 505B016424A64E5269CA9C2E10B517 |  |  | 0101 | T | F | F | [26 empty] | 0101505B016424A64E5269CA9C2E10B517 | 5 | 배관관통부채움
강관 조립말비계(이동식)설치 및 해체 | 높이 4m, 3개월 | 대 | 4 | 0 | 0 | 0 | 0 | 0 | 0 | 0 | 0 | 호표 4 | 5011B16E8E4F41386BB4A82D93F3F7 |  |  | 0101 | T | F | F | [26 empty] | 01015011B16E8E4F41386BB4A82D93F3F7 | 38 | 강관 조립말비계(이동식)설치 및 해체 높이 4m, 3개월
방화실리콘 실란트 | 300ml | 개 | 13 | 11000 | 143000 | 0 | 0 | 0 | 0 | 11000 | 143000 | 자재 21 | 5732A16FD39B4CFA63CA662B17FC2C1E7F660A |  |  | 0101 | F | F | T | [26 empty] | 01015732A16FD39B4CFA63CA662B17FC2C1E7F660A | 6 | 방화실리콘 실란트 300ml
PVC 파이프 캡 |  | 개 | 10 | 640 | 6400 | 0 | 0 | 0 | 0 | 640 | 6400 | 자재 24 | 5732216A746F4D936A27A42493CA481FC1D8E1 |  |  | 0101 | F | F | T | [26 empty] | 01015732216A746F4D936A27A42493CA481FC1D8E1 | 7 | PVC 파이프 캡
화물트럭 운반비 | 1TON 기준 | 일 | 1 | 0 | 0 | 0 | 0 | 195900 | 195900 | 195900 | 195900 | 자재 36 | 5743416A3BB7490C6653CC265A7FA04F60A5B4 |  |  | 0101 | F | F | T | [26 empty] | 01015743416A3BB7490C6653CC265A7FA04F60A5B4 | 9 | 화물트럭 운반비 1TON 기준
방화포 |  | ROLL | 1 | 781000 | 781000 | 0 | 0 | 0 | 0 | 781000 | 781000 | 자재 41 | 5743416A3B4C482B60E2AF2047342E7407CDA9 |  |  | 0101 | F | F | T | [26 empty] | 01015743416A3B4C482B60E2AF2047342E7407CDA9 | 10 | 방화포
공구손료 | 노무비의 3% | 식 | 1 | 0 | 0 | [5 empty] | 0 |  |  |  |  | 0101 | [31 empty] | 공구손료 노무비의 3%
0101
0101
0101
0101
0101
0101
0101
0101
0101
0101
0101
0101
0101
0101
0101
[ 합 계 ] |  |  |  |  | 930400 |  | 0 |  | 195900 |  | 1126300 |  | TOTAL | [34 empty] | [ 합 계 ]
0102 할로겐소화약제설비공사 | [15 empty] | 0102 | [31 empty] | 0102 할로겐소화약제설비공사
AnyFire(FK-5-1-12) 모듈러 | 82.5L/90KG/2BT | SET | 1 | 9600000 | 9600000 | 308851 | 308851 | 0 | 0 | 9908851 | 9908851 | 자재 45 | 51859163152E473D6A10602155A92333E6E763 |  |  | 0102 | F | F | T | [26 empty] | 010251859163152E473D6A10602155A92333E6E763 | 40 | AnyFire(FK-5-1-12) 모듈러 82.5L/90KG/2BT
AnyFire(FK-5-1-12) 모듈러 | 82.5L/80KG/2BT | SET | 4 | 8800000 | 35200000 | 308851 | 1235404 | 0 | 0 | 9108851 | 36435404 | 자재 46 | 51859163152E473D6A10602155A92333E6E762 |  |  | 0102 | F | F | T | [26 empty] | 010251859163152E473D6A10602155A92333E6E762 | 41 | AnyFire(FK-5-1-12) 모듈러 82.5L/80KG/2BT
AnyFire(FK-5-1-12) 모듈러 | 82.5L/70KG/2BT | SET | 1 | 8000000 | 8000000 | 308851 | 308851 | 0 | 0 | 8308851 | 8308851 | 자재 47 | 51859163152E473D6A10602155A92333E6E761 |  |  | 0102 | F | F | T | [26 empty] | 010251859163152E473D6A10602155A92333E6E761 | 42 | AnyFire(FK-5-1-12) 모듈러 82.5L/70KG/2BT
AnyFire(FK-5-1-12) 모듈러 | 82.5L/70KG/1BT | SET | 1 | 4400000 | 4400000 | 154426 | 154426 | 0 | 0 | 4554426 | 4554426 | 자재 48 | 51859163152E473D6A10602155A92333E6E760 |  |  | 0102 | F | F | T | [26 empty] | 010251859163152E473D6A10602155A92333E6E760 | 43 | AnyFire(FK-5-1-12) 모듈러 82.5L/70KG/1BT
AnyFire(FK-5-1-12) 모듈러 | 82.5L/60KG/1BT | SET | 2 | 4000000 | 8000000 | 154426 | 308852 | 0 | 0 | 4154426 | 8308852 | 자재 49 | 51859163152E473D6A10602155A92333E6E76F |  |  | 0102 | F | F | T | [26 empty] | 010251859163152E473D6A10602155A92333E6E76F | 44 | AnyFire(FK-5-1-12) 모듈러 82.5L/60KG/1BT
솔레노이드밸브 | DC-24V | EA | 6 | 150000 | 900000 | 0 | 0 | 0 | 0 | 150000 | 900000 | 자재 50 | 51859163152E473D6A10602155A92333E6E76E |  |  | 0102 | F | F | T | [26 empty] | 010251859163152E473D6A10602155A92333E6E76E | 45 | 솔레노이드밸브 DC-24V
니들밸브 | 6A | EA | 9 | 50000 | 450000 | 0 | 0 | 0 | 0 | 50000 | 450000 | 자재 51 | 51859163152E473D6A10602155A92333E6E641 |  |  | 0102 | F | F | T | [26 empty] | 010251859163152E473D6A10602155A92333E6E641 | 46 | 니들밸브 6A
내진가대(기본형) | 모듈러 -2BT | EA | 6 | 850000 | 5100000 | 256546 | 1539276 | 0 | 0 | 1106546 | 6639276 | 자재 52 | 51859163152E473D6A10602155A92333E6E640 |  |  | 0102 | F | F | T | [26 empty] | 010251859163152E473D6A10602155A92333E6E640 | 47 | 내진가대(기본형) 모듈러 -2BT
내진가대(기본형) | 모듈러 -1BT | EA | 3 | 750000 | 2250000 | 256546 | 769638 | 0 | 0 | 1006546 | 3019638 | 자재 53 | 51859163152E473D6A10602155A92333E6E643 |  |  | 0102 | F | F | T | [26 empty] | 010251859163152E473D6A10602155A92333E6E643 | 48 | 내진가대(기본형) 모듈러 -1BT
FK-5-1-12 Nozzle(360˚) | 50A | EA | 3 | 65000 | 195000 | 52306 | 156918 | 0 | 0 | 117306 | 351918 | 자재 54 | 51859163152E473D6A10602155A92333E6E642 |  |  | 0102 | F | F | T | [26 empty] | 010251859163152E473D6A10602155A92333E6E642 | 49 | FK-5-1-12 Nozzle(360˚) 50A
FK-5-1-12 Nozzle(180˚) | 50A | EA | 3 | 65000 | 195000 | 52306 | 156918 | 0 | 0 | 117306 | 351918 | 자재 55 | 51859163152E473D6A10602155A92333E6E645 |  |  | 0102 | F | F | T | [26 empty] | 010251859163152E473D6A10602155A92333E6E645 | 50 | FK-5-1-12 Nozzle(180˚) 50A
FK-5-1-12 Nozzle(360˚) | 40A | EA | 1 | 52000 | 52000 | 52306 | 52306 | 0 | 0 | 104306 | 104306 | 자재 56 | 51859163152E473D6A10602155A92333E6E644 |  |  | 0102 | F | F | T | [26 empty] | 010251859163152E473D6A10602155A92333E6E644 | 51 | FK-5-1-12 Nozzle(360˚) 40A
FK-5-1-12 Nozzle(180˚) | 40A | EA | 2 | 52000 | 104000 | 52306 | 104612 | 0 | 0 | 104306 | 208612 | 자재 57 | 51859163152E473D6A10602155A92333E6E647 |  |  | 0102 | F | F | T | [26 empty] | 010251859163152E473D6A10602155A92333E6E647 | 52 | FK-5-1-12 Nozzle(180˚) 40A
과(부)압배출구 (성능인증품) | 600X600mm | EA | 1 | 710000 | 710000 | 164431 | 164431 | 0 | 0 | 874431 | 874431 | 자재 58 | 51859163152E473D6A10602155A92333E6E646 |  |  | 0102 | F | F | T | [26 empty] | 010251859163152E473D6A10602155A92333E6E646 | 53 | 과(부)압배출구 (성능인증품) 600X600mm
과(부)압배출구 (성능인증품) | 400X400mm | EA | 1 | 590000 | 590000 | 112396 | 112396 | 0 | 0 | 702396 | 702396 | 자재 59 | 51859163152E473D6A10602155A92333E6E649 |  |  | 0102 | F | F | T | [26 empty] | 010251859163152E473D6A10602155A92333E6E649 | 54 | 과(부)압배출구 (성능인증품) 400X400mm
과(부)압배출구 (성능인증품) | 300X300mm | EA | 3 | 520000 | 1560000 | 86379 | 259137 | 0 | 0 | 606379 | 1819137 | 자재 60 | 51859163152E473D6A10602155A92333E6E648 |  |  | 0102 | F | F | T | [26 empty] | 010251859163152E473D6A10602155A92333E6E648 | 55 | 과(부)압배출구 (성능인증품) 300X300mm
과(부)압배출구 (성능인증품) | 200X200mm | EA | 1 | 480000 | 480000 | 86379 | 86379 | 0 | 0 | 566379 | 566379 | 자재 61 | 51859163152E473D6A10602155A92333E6E5BA |  |  | 0102 | F | F | T | [26 empty] | 010251859163152E473D6A10602155A92333E6E5BA | 56 | 과(부)압배출구 (성능인증품) 200X200mm
구역명판 | FOMAX | EA | 4 | 12000 | 48000 | 0 | 0 | 0 | 0 | 12000 | 48000 | 자재 62 | 51859163152E473D6A10602155A92333E6E5BB |  |  | 0102 | F | F | T | [26 empty] | 010251859163152E473D6A10602155A92333E6E5BB | 57 | 구역명판 FOMAX
작동설명판 | FOMAX | EA | 1 | 120000 | 120000 | 0 | 0 | 0 | 0 | 120000 | 120000 | 자재 63 | 51859163152E473D6A10602155A92333E6E5B8 |  |  | 0102 | F | F | T | [26 empty] | 010251859163152E473D6A10602155A92333E6E5B8 | 58 | 작동설명판 FOMAX
방호구역도 | FOMAX | EA | 1 | 120000 | 120000 | 0 | 0 | 0 | 0 | 120000 | 120000 | 자재 64 | 51859163152E473D6A10602155A92333E6E5B9 |  |  | 0102 | F | F | T | [26 empty] | 010251859163152E473D6A10602155A92333E6E5B9 | 59 | 방호구역도 FOMAX
KSD-3562 SCH40(백관) | 100A | M | 18 | 29985 | 539730 | 87035 | 1566630 | 0 | 0 | 117020 | 2106360 | 자재 65 | 51859163152E473D6A10602155A92333E6E5BE |  |  | 0102 | F | F | T | [26 empty] | 010251859163152E473D6A10602155A92333E6E5BE | 60 | KSD-3562 SCH40(백관) 100A
KSD-3562 SCH40(백관) | 65A | M | 7 | 17060 | 119420 | 46967 | 328769 | 0 | 0 | 64027 | 448189 | 자재 66 | 51859163152E473D6A10602155A92333E6E5BF |  |  | 0102 | F | F | T | [26 empty] | 010251859163152E473D6A10602155A92333E6E5BF | 61 | KSD-3562 SCH40(백관) 65A
KSD-3562 SCH40(백관) | 50A | M | 31 | 10190 | 315890 | 40646 | 1260026 | 0 | 0 | 50836 | 1575916 | 자재 67 | 51859163152E473D6A10602155A92333E6E5BC |  |  | 0102 | F | F | T | [26 empty] | 010251859163152E473D6A10602155A92333E6E5BC | 62 | KSD-3562 SCH40(백관) 50A
KSD-3562 SCH40(백관) | 40A | M | 21 | 7304 | 153384 | 31514 | 661794 | 0 | 0 | 38818 | 815178 | 자재 68 | 51859163152E473D6A10602155A92333E6E5BD |  |  | 0102 | F | F | T | [26 empty] | 010251859163152E473D6A10602155A92333E6E5BD | 63 | KSD-3562 SCH40(백관) 40A
SCH40 그루브 관이음쇠 | 엘보 , 100A | EA | 5 | 23700 | 118500 | 0 | 0 | 0 | 0 | 23700 | 118500 | 자재 69 | 51859163152E473D6A10602155A92333E6E5B2 |  |  | 0102 | F | F | T | [26 empty] | 010251859163152E473D6A10602155A92333E6E5B2 | 64 | SCH40 그루브 관이음쇠 엘보 , 100A
SCH40 그루브 관이음쇠 | TEE , 100A | EA | 1 | 35900 | 35900 | 0 | 0 | 0 | 0 | 35900 | 35900 | 자재 70 | 51859163152E473D6A10602155A92333E6E5B3 |  |  | 0102 | F | F | T | [26 empty] | 010251859163152E473D6A10602155A92333E6E5B3 | 65 | SCH40 그루브 관이음쇠 TEE , 100A
SCH40 그루브 관이음쇠 | TEE , 65A | EA | 2 | 17300 | 34600 | 0 | 0 | 0 | 0 | 17300 | 34600 | 자재 71 | 51859163152E473D6A10602155A92333E6E493 |  |  | 0102 | F | F | T | [26 empty] | 010251859163152E473D6A10602155A92333E6E493 | 66 | SCH40 그루브 관이음쇠 TEE , 65A
SCH40 그루브 관이음쇠 | R/S , 100x65 | EA | 2 | 20100 | 40200 | 0 | 0 | 0 | 0 | 20100 | 40200 | 자재 72 | 51859163152E473D6A10602155A92333E6E492 |  |  | 0102 | F | F | T | [26 empty] | 010251859163152E473D6A10602155A92333E6E492 | 67 | SCH40 그루브 관이음쇠 R/S , 100x65
SCH40 그루브 관이음쇠 | R/S , 100x40 | EA | 1 | 20100 | 20100 | 0 | 0 | 0 | 0 | 20100 | 20100 | 자재 73 | 51859163152E473D6A10602155A92333E6E491 |  |  | 0102 | F | F | T | [26 empty] | 010251859163152E473D6A10602155A92333E6E491 | 68 | SCH40 그루브 관이음쇠 R/S , 100x40
SCH40 그루브 관이음쇠 | R/S , 65x50 | EA | 4 | 14300 | 57200 | 0 | 0 | 0 | 0 | 14300 | 57200 | 자재 74 | 51859163152E473D6A10602155A92333E6E490 |  |  | 0102 | F | F | T | [26 empty] | 010251859163152E473D6A10602155A92333E6E490 | 69 | SCH40 그루브 관이음쇠 R/S , 65x50
플렉시블 커플링(그루브) | 유동식 , 100A | EA | 15 | 22800 | 342000 | 0 | 0 | 0 | 0 | 22800 | 342000 | 자재 75 | 51859163152E473D6A10602155A92333E6E497 |  |  | 0102 | F | F | T | [26 empty] | 010251859163152E473D6A10602155A92333E6E497 | 70 | 플렉시블 커플링(그루브) 유동식 , 100A
플렉시블 커플링(그루브) | 유동식 , 65A | EA | 11 | 14200 | 156200 | 0 | 0 | 0 | 0 | 14200 | 156200 | 자재 76 | 51859163152E473D6A10602155A92333E6E496 |  |  | 0102 | F | F | T | [26 empty] | 010251859163152E473D6A10602155A92333E6E496 | 71 | 플렉시블 커플링(그루브) 유동식 , 65A
플렉시블 커플링(그루브) | 유동식 , 50A | EA | 4 | 11300 | 45200 | 0 | 0 | 0 | 0 | 11300 | 45200 | 자재 77 | 51859163152E473D6A10602155A92333E6E495 |  |  | 0102 | F | F | T | [26 empty] | 010251859163152E473D6A10602155A92333E6E495 | 72 | 플렉시블 커플링(그루브) 유동식 , 50A
일반단조관이음쇠 | 90엘보, 나사식 , 50A | EA | 20 | 20090 | 401800 | 0 | 0 | 0 | 0 | 20090 | 401800 | 자재 78 | 51859163152E473D6A10602155A92333E6E494 |  |  | 0102 | F | F | T | [26 empty] | 010251859163152E473D6A10602155A92333E6E494 | 73 | 일반단조관이음쇠 90엘보, 나사식 , 50A
일반단조관이음쇠 | 90엘보, 나사식 , 40A | EA | 6 | 11930 | 71580 | 0 | 0 | 0 | 0 | 11930 | 71580 | 자재 79 | 51859163152E473D6A10602155A92333E6E49B |  |  | 0102 | F | F | T | [26 empty] | 010251859163152E473D6A10602155A92333E6E49B | 74 | 일반단조관이음쇠 90엘보, 나사식 , 40A
일반단조관이음쇠 | TEE , 나사식 , 50x40 | EA | 2 | 27950 | 55900 | 0 | 0 | 0 | 0 | 27950 | 55900 | 자재 80 | 51859163152E473D6A10602155A92333E6E49A |  |  | 0102 | F | F | T | [26 empty] | 010251859163152E473D6A10602155A92333E6E49A | 75 | 일반단조관이음쇠 TEE , 나사식 , 50x40
일반단조관이음쇠 | R/S , 나사식 , 50x40 | EA | 2 | 12930 | 25860 | 0 | 0 | 0 | 0 | 12930 | 25860 | 자재 81 | 51859163152E473D6A10602155A92333E6E38D |  |  | 0102 | F | F | T | [26 empty] | 010251859163152E473D6A10602155A92333E6E38D | 76 | 일반단조관이음쇠 R/S , 나사식 , 50x40
U볼트,너트 | 100A | EA | 4 | 880 | 3520 | 0 | 0 | 0 | 0 | 880 | 3520 | 자재 82 | 51859163152E473D6A10602155A92333E6E38C |  |  | 0102 | F | F | T | [26 empty] | 010251859163152E473D6A10602155A92333E6E38C | 77 | U볼트,너트 100A
U볼트,너트 | 65A | EA | 2 | 638 | 1276 | 0 | 0 | 0 | 0 | 638 | 1276 | 자재 83 | 51859163152E473D6A10602155A92333E6E38F |  |  | 0102 | F | F | T | [26 empty] | 010251859163152E473D6A10602155A92333E6E38F | 78 | U볼트,너트 65A
U볼트,너트 | 50A | EA | 12 | 561 | 6732 | 0 | 0 | 0 | 0 | 561 | 6732 | 자재 84 | 51859163152E473D6A10602155A92333E6E38E |  |  | 0102 | F | F | T | [26 empty] | 010251859163152E473D6A10602155A92333E6E38E | 79 | U볼트,너트 50A
U볼트,너트 | 40A | EA | 4 | 506 | 2024 | 0 | 0 | 0 | 0 | 506 | 2024 | 자재 85 | 51859163152E473D6A10602155A92333E6E389 |  |  | 0102 | F | F | T | [26 empty] | 010251859163152E473D6A10602155A92333E6E389 | 80 | U볼트,너트 40A
인서트플레이트 | 150x150x6T | 개소 | 44 | 3740 | 164560 | 0 | 0 | 0 | 0 | 3740 | 164560 | 자재 86 | 51859163152E473D6A10602155A92333E6E388 |  |  | 0102 | F | F | T | [26 empty] | 010251859163152E473D6A10602155A92333E6E388 | 81 | 인서트플레이트 150x150x6T
조합페인트 | 2 piece | EA | 19 | 7125 | 135375 | 3565 | 67735 | 0 | 0 | 10690 | 203110 | 자재 87 | 51859163152E473D6A10602155A92333E6E38B |  |  | 0102 | F | F | T | [26 empty] | 010251859163152E473D6A10602155A92333E6E38B | 82 | 조합페인트 2 piece
ㄱ형강 | 50x50x6T | M | 48 | 4828 | 231744 | 0 | 0 | 0 | 0 | 4828 | 231744 | 자재 88 | 51859163152E473D6A10602155A92333E6E38A |  |  | 0102 | F | F | T | [26 empty] | 010251859163152E473D6A10602155A92333E6E38A | 83 | ㄱ형강 50x50x6T
잡철물제작설치 | 간단 | TON | 0.0428 | 0 | 0 | 5404705 | 231321 | 0 | 0 | 5404705 | 231321 | 자재 89 | 51859163152E473D6A10602155A92333E6E385 |  |  | 0102 | F | F | T | [26 empty] | 010251859163152E473D6A10602155A92333E6E385 | 84 | 잡철물제작설치 간단
내진앙카볼트 | M12 | EA | 36 | 4690 | 168840 | 22089 | 795204 | 0 | 0 | 26779 | 964044 | 자재 90 | 51859163152E473D6A10602155A92333E6E384 |  |  | 0102 | F | F | T | [26 empty] | 010251859163152E473D6A10602155A92333E6E384 | 85 | 내진앙카볼트 M12
셋트앙카볼트 | 3/8×70(9×70) | EA | 196 | 550 | 107800 | 22089 | 4329444 | 0 | 0 | 22639 | 4437244 | 자재 91 | 51859163152E473D6A10602155A92333E6E2E6 |  |  | 0102 | F | F | T | [26 empty] | 010251859163152E473D6A10602155A92333E6E2E6 | 86 | 셋트앙카볼트 3/8×70(9×70)
벽체타공(과압배출구설치) | 600mm | 개소 | 1 | 0 | 0 | 386044 | 386044 | 0 | 0 | 386044 | 386044 | 자재 92 | 51859163152E473D6A10602155A92333E6E2E7 |  |  | 0102 | F | F | T | [26 empty] | 010251859163152E473D6A10602155A92333E6E2E7 | 87 | 벽체타공(과압배출구설치) 600mm
벽체타공(과압배출구설치) | 400mm | 개소 | 1 | 0 | 0 | 215392 | 215392 | 0 | 0 | 215392 | 215392 | 자재 93 | 51859163152E473D6A10602155A92333E6E2E4 |  |  | 0102 | F | F | T | [26 empty] | 010251859163152E473D6A10602155A92333E6E2E4 | 88 | 벽체타공(과압배출구설치) 400mm
벽체타공(과압배출구설치) | 300mm | 개소 | 3 | 0 | 0 | 171838 | 515514 | 0 | 0 | 171838 | 515514 | 자재 94 | 51859163152E473D6A10602155A92333E6E2E5 |  |  | 0102 | F | F | T | [26 empty] | 010251859163152E473D6A10602155A92333E6E2E5 | 89 | 벽체타공(과압배출구설치) 300mm
벽체타공(과압배출구설치) | 200mm | 개소 | 1 | 0 | 0 | 127493 | 127493 | 0 | 0 | 127493 | 127493 | 자재 95 | 51859163152E473D6A10602155A92333E6E2E2 |  |  | 0102 | F | F | T | [26 empty] | 010251859163152E473D6A10602155A92333E6E2E2 | 90 | 벽체타공(과압배출구설치) 200mm
제품검사비(설계심사) | 1구역 | 회 | 12 | 201017 | 2412204 | 0 | 0 | 0 | 0 | 201017 | 2412204 | 자재 96 | 51859163152E473D6A10602155A92333E6E2E3 |  |  | 0102 | F | F | T | [26 empty] | 010251859163152E473D6A10602155A92333E6E2E3 | 91 | 제품검사비(설계심사) 1구역
피스톤릴리즈댐퍼 | (STL)특수각형댐퍼,상대익형날개 | ㎠ | 26620 | 25 | 665500 | 443 | 11792660 | 0 | 0 | 468 | 12458160 | 자재 97 | 51859163152E473D6A10602155A92333E6E2E0 |  |  | 0102 | F | F | T | [26 empty] | 010251859163152E473D6A10602155A92333E6E2E0 | 92 | 피스톤릴리즈댐퍼 (STL)특수각형댐퍼,상대익형날개
피스톤릴리즈 | 일반피스톤 | 개 | 7 | 120000 | 840000 | 0 | 0 | 0 | 0 | 120000 | 840000 | 자재 98 | 51859163152E473D6A10602155A92333E6E2E1 |  |  | 0102 | F | F | T | [26 empty] | 010251859163152E473D6A10602155A92333E6E2E1 | 93 | 피스톤릴리즈 일반피스톤
동관 | 6A | m | 71 | 6000 | 426000 | 4008 | 284568 | 0 | 0 | 10008 | 710568 | 자재 99 | 51859163152E473D6A10602155A92333E6E2EE |  |  | 0102 | F | F | T | [26 empty] | 010251859163152E473D6A10602155A92333E6E2EE | 94 | 동관 6A
동체크밸브 | 6A | EA | 4 | 25000 | 100000 | 24907 | 99628 | 0 | 0 | 49907 | 199628 | 자재 100 | 51859163152E473D6A10602155A92333E6E2EF |  |  | 0102 | F | F | T | [26 empty] | 010251859163152E473D6A10602155A92333E6E2EF | 95 | 동체크밸브 6A
동티 | 6A | EA | 6 | 6000 | 36000 | 0 | 0 | 0 | 0 | 6000 | 36000 | 자재 101 | 51859163152E473D6A10602155A92333E6E1DF |  |  | 0102 | F | F | T | [26 empty] | 010251859163152E473D6A10602155A92333E6E1DF | 96 | 동티 6A
동소켓 | 6A | EA | 6 | 540 | 3240 | 0 | 0 | 0 | 0 | 540 | 3240 | 자재 102 | 51859163152E473D6A10602155A92333E6E1DE |  |  | 0102 | F | F | T | [26 empty] | 010251859163152E473D6A10602155A92333E6E1DE | 97 | 동소켓 6A
단조소켓 | 15A | EA | 4 | 2610 | 10440 | 0 | 0 | 0 | 0 | 2610 | 10440 | 자재 103 | 51859163152E473D6A10602155A92333E6E1DD |  |  | 0102 | F | F | T | [26 empty] | 010251859163152E473D6A10602155A92333E6E1DD | 98 | 단조소켓 15A
동어댑터 | 15A x 6A | EA | 4 | 710 | 2840 | 0 | 0 | 0 | 0 | 710 | 2840 | 자재 104 | 51859163152E473D6A10602155A92333E6E1DC |  |  | 0102 | F | F | T | [26 empty] | 010251859163152E473D6A10602155A92333E6E1DC | 99 | 동어댑터 15A x 6A
수동복구함 | 가스압식 | EA | 4 | 25000 | 100000 | 102119 | 408476 | 0 | 0 | 127119 | 508476 | 자재 105 | 51859163152E473D6A10602155A92333E6E1DB |  |  | 0102 | F | F | T | [26 empty] | 010251859163152E473D6A10602155A92333E6E1DB | 100 | 수동복구함 가스압식
스틸전선관 | 16C | M | 16 | 3370 | 53920 | 22088 | 353408 | 0 | 0 | 25458 | 407328 | 자재 106 | 51859163152E473D6A10602155A92333E6E1DA |  |  | 0102 | F | F | T | [26 empty] | 010251859163152E473D6A10602155A92333E6E1DA | 101 | 스틸전선관 16C
양새들 | 16C | EA | 8 | 161 | 1288 | 0 | 0 | 0 | 0 | 161 | 1288 | 자재 107 | 51859163152E473D6A10602155A92333E6E1D9 |  |  | 0102 | F | F | T | [26 empty] | 010251859163152E473D6A10602155A92333E6E1D9 | 102 | 양새들 16C
로크너트 | 16C | EA | 4 | 98 | 392 | 0 | 0 | 0 | 0 | 98 | 392 | 자재 108 | 51859163152E473D6A10602155A92333E6E1D8 |  |  | 0102 | F | F | T | [26 empty] | 010251859163152E473D6A10602155A92333E6E1D8 | 103 | 로크너트 16C
신설 소모잡자재비 | 관의 3% | 식 | 1 | 33852 | 33852 | 0 | 0 | 0 | 0 | 33852 | 33852 | 자재 109 | 51859163152E473D6A10602155A92333E6E1D7 |  |  | 0102 | F | F | T | [26 empty] | 010251859163152E473D6A10602155A92333E6E1D7 | 104 | 신설 소모잡자재비 관의 3%
신설 공구손료 | 노무비의 3% | 식 | 1 | 874275 | 874275 | 0 | 0 | 0 | 0 | 874275 | 874275 | 자재 110 | 51859163152E473D6A10602155A92333E6E1D6 |  |  | 0102 | F | F | T | [26 empty] | 010251859163152E473D6A10602155A92333E6E1D6 | 105 | 신설 공구손료 노무비의 3%
가스식(mini FK-5-1-12)자동소화장치 | 24㎏/19.8L×3BTL | SET | 1 | 2700000 | 2700000 | 214939 | 214939 | 0 | 0 | 2914939 | 2914939 | 자재 111 | 51859163152E473D6A10602155A92333E6E03A |  |  | 0102 | F | F | T | [26 empty] | 010251859163152E473D6A10602155A92333E6E03A | 106 | 가스식(mini FK-5-1-12)자동소화장치 24㎏/19.8L×3BTL
셋트앙카볼트 | 3/8×70(9×70) | EA | 14 | 550 | 7700 | 22089 | 309246 | 0 | 0 | 22639 | 316946 | 자재 112 | 51859163152E473D6A10602155A92333E6E03B |  |  | 0102 | F | F | T | [26 empty] | 010251859163152E473D6A10602155A92333E6E03B | 107 | 셋트앙카볼트 3/8×70(9×70)
동관 | 6A | m | 7 | 6000 | 42000 | 4008 | 28056 | 0 | 0 | 10008 | 70056 | 자재 113 | 51859163152E473D6A10602155A92333E6E03C |  |  | 0102 | F | F | T | [26 empty] | 010251859163152E473D6A10602155A92333E6E03C | 108 | 동관 6A
소공간 소모잡자재비 | 관의 3% | 식 | 1 | 1260 | 1260 | 0 | 0 | 0 | 0 | 1260 | 1260 | 자재 114 | 51859163152E473D6A10602155A92333E6E03D |  |  | 0102 | F | F | T | [26 empty] | 010251859163152E473D6A10602155A92333E6E03D | 109 | 소공간 소모잡자재비 관의 3%
소공간 공구손료 | 노무비의 3% | 식 | 1 | 16567 | 16567 | 0 | 0 | 0 | 0 | 16567 | 16567 | 자재 115 | 51859163152E473D6A10602155A92333E6E03E |  |  | 0102 | F | F | T | [26 empty] | 010251859163152E473D6A10602155A92333E6E03E | 110 | 소공간 공구손료 노무비의 3%
0102
0102
0102
0102
0102
[ 합 계 ] |  |  |  |  | 89756813 |  | 29694742 |  | 0 |  | 119451555 |  | TOTAL | [34 empty] | [ 합 계 ]
0103 철거공사 | [15 empty] | 0103 | [31 empty] | 0103 철거공사
CO2실린더 철거 | 68L/45KG | BTL | [9 empty] | 자재 116 | 51859163152E473D6A10602155A92333E6E030 |  |  | 0103 | F | F | T | [26 empty] | 010351859163152E473D6A10602155A92333E6E030 | 112 | CO2실린더 철거 68L/45KG
선택밸브 철거 | 80A | 개소 | [9 empty] | 자재 117 | 51859163152E473D6A10602155A92333E6E031 |  |  | 0103 | F | F | T | [26 empty] | 010351859163152E473D6A10602155A92333E6E031 | 113 | 선택밸브 철거 80A
기동용기함 철거 | 0 | 개소 | [9 empty] | 자재 118 | 51859163152E473D6A10602155A92333E6EFBD |  |  | 0103 | F | F | T | [26 empty] | 010351859163152E473D6A10602155A92333E6EFBD | 114 | 기동용기함 철거 0
SCH80 PIPE 철거 | 80A | M | [9 empty] | 자재 119 | 51859163152E473D6A10602155A92333E6EFBC |  |  | 0103 | F | F | T | [26 empty] | 010351859163152E473D6A10602155A92333E6EFBC | 115 | SCH80 PIPE 철거 80A
SCH80 PIPE 철거 | 65A | M | [9 empty] | 자재 120 | 51859163152E473D6A10602155A92333E6EFBF |  |  | 0103 | F | F | T | [26 empty] | 010351859163152E473D6A10602155A92333E6EFBF | 116 | SCH80 PIPE 철거 65A
SCH80 PIPE 철거 | 40A | M | [9 empty] | 자재 121 | 51859163152E473D6A10602155A92333E6EFBE |  |  | 0103 | F | F | T | [26 empty] | 010351859163152E473D6A10602155A92333E6EFBE | 117 | SCH80 PIPE 철거 40A
SCH80 PIPE 철거 | 32A | M | [9 empty] | 자재 122 | 51859163152E473D6A10602155A92333E6EFB9 |  |  | 0103 | F | F | T | [26 empty] | 010351859163152E473D6A10602155A92333E6EFB9 | 118 | SCH80 PIPE 철거 32A
SCH80 PIPE 철거 | 25A | M | [9 empty] | 자재 123 | 51859163152E473D6A10602155A92333E6EFB8 |  |  | 0103 | F | F | T | [26 empty] | 010351859163152E473D6A10602155A92333E6EFB8 | 119 | SCH80 PIPE 철거 25A
CO2 노즐 철거 | 25A | EA | [9 empty] | 자재 124 | 51859163152E473D6A10602155A92333E6EFBB |  |  | 0103 | F | F | T | [26 empty] | 010351859163152E473D6A10602155A92333E6EFBB | 120 | CO2 노즐 철거 25A
철거 공구손료 | 노무비의 3% | 식 | [9 empty] | 자재 125 | 51859163152E473D6A10602155A92333E6EFBA |  |  | 0103 | F | F | T | [26 empty] | 010351859163152E473D6A10602155A92333E6EFBA | 121 | 철거 공구손료 노무비의 3%
0103
0103
0103
0103
0103
0103
0103
0103
0103
0103
0103
0103
0103
0103
[ 합 계 ] |  |  |  |  | 0 |  | 0 |  | 0 |  | 0 |  | TOTAL | [34 empty] | [ 합 계 ]

## 일위대가목록
일 위 대 가 목 록
[ 사옥 이산화탄소 소화설비 교체공사 ]
코 드 | 품 명 | 규 격 | 단위 | 재 료 비 | 노 무 비 | 경 비 | 합 계 | 번 호 | 비 고 | 노임계수 | 할증 | 품셈개요 | 장비일위
570571624ABE4A0163D71B258390B9F8003DC7D9 | 코아드릴 | 15.24cm | HR |  |  |  |  | 호표 1 |  | A |  | 공통 8-3(5901) | T
570571624ABE485D6445CD2588BD1A84505F2A5F | 용접기(교류) | 500Amp | HR |  |  |  |  | 호표 2 |  | A |  | 공통 8-3(7611) | T
5011B16E8E4F41386BB4A82F4045DA | 강관 조립말비계(이동식)설치 및 해체 | 높이 4m, 노무비 | 대 |  |  |  |  | 호표 3 |  |  |  | 공통 2-7-6
5011B16E8E4F41386BB4A82D93F3F7 | 강관 조립말비계(이동식)설치 및 해체 | 높이 4m, 3개월 | 대 |  |  |  |  | 호표 4 |  |  |  | 공통 2-7-6, 2-2-5
5011016F24EC46326CCAB425E4BD33 | 잡철물설치(철제) | 간단 | kg |  |  |  |  | 호표 5 |  |  |  | 건축 8-4-1
5010B167C66E4E4D6D7CDD288F9415 | 텍스 철거후 재설치 |  | ㎡ |  |  |  |  | 호표 6 |  |  |  | 건축 12-2-1
505B016322B745D26B9118298EB0BB | 배관용 구멍뚫기(코어드릴)-Con,c | 두께 30cm 이하 ∮25mm, 벽 | 개소 |  |  |  |  | 호표 7 |  |  |  | 전기 5-29-2.나
505B01641A6B48CC6AE99620450FAC | 강제 전선관 | 아연도 16 mm | M |  |  |  |  | 호표 8 |  |  |  | 전기 5-1
505B01641A6B48CC6AE99620450CD7 | 강제 전선관 | 아연도 22 mm | M |  |  |  |  | 호표 9 |  |  |  | 전기 5-1
505B01641A6B48CC6AE99620450DFE | 강제 전선관 | 아연도 28 mm | M |  |  |  |  | 호표 10 |  |  |  | 전기 5-1
505B01641A6B48CD6B5886243C171B | 1종금속제가요전선관 | 16 mm 비방수 | M |  |  |  |  | 호표 11 |  |  |  | 전기 5-1
505B01641A6B48C06FD8E029F22B81 | 전선관지지대 | 16 C | 개소 |  |  |  |  | 호표 12
505B01641A6B48C06FD8E029F228CD | 전선관지지대 | 22 C | 개소 |  |  |  |  | 호표 13
505B01641A6B48C06FD8E029F229D4 | 전선관지지대 | 28 C | 개소 |  |  |  |  | 호표 14
505B01641A59413E6CB4C82253D1D6 | 450/75OV 저독성난연가교폴리올레핀절연전선(HFIX) | 1.38㎜ | m |  |  |  |  | 호표 15 |  |  |  | 전기 5-10
505B01641A59413E6CB4C82253D2FF | 450/75OV 저독성난연가교폴리올레핀절연전선(HFIX) | 1.78㎜ | m |  |  |  |  | 호표 16 |  |  |  | 전기 5-10
505B01641A484BD16D60AB21A7ADF0 | 0.6/1kV 내화 케이블 (F-FR-8) | 3C 2.5㎟ | m |  |  |  |  | 호표 17 |  |  |  | 전기 5-13
505B01641AE84E05648CA52A944A2D | 경종 설치 |  | 개 |  |  |  |  | 호표 18 |  |  |  | 전기 10-2-5
505B016424A64E5269CA9C2E10B513 | 화재감지기 | 열감지기,차동식스포트형 | 개 |  |  |  |  | 호표 19 |  |  |  | 전기 10-2-1
505B016424A64E5269CA9C2E10B510 | 덕트관통부채움 |  | EA |  |  |  |  | 호표 20 |  |  |  | 소방 2-7-4
505B016424A64E5269CA9C2E10B517 | 배관관통부채움 |  | EA |  |  |  |  | 호표 21 |  |  |  | 소방 2-7-4
505B016424A64E5269CA9C2E10B095 | 화재감지기 | 연기감지기,광전식2종-비축적 | 개 |  |  |  |  | 호표 22 |  |  |  | 전기 10-2-1
505B016424A64E5269CA9C2E10B25F | 화재감지기 - 철거 |  | 개 |  |  |  |  | 호표 23 |  |  |  | 전기 10-2-1
505B016424A64E5269CA9C2E10BC4B | 전자싸이렌 - 철거 |  | M |  |  |  |  | 호표 24 |  |  |  | 전기 10-2-5
505B016424A64E5269CAAD250205F0 | 전자사이렌 설치 | DC 24V | 개 |  |  |  |  | 호표 25 |  |  |  | 전기 10-2-5
505B016424A64E5269CABF2B04DBB6 | 자동폐쇄장치-창문형 | DC-24V | 개 |  |  |  |  | 호표 26 |  |  |  | 전기 10-1-1
505B016424A64E5269CABF2B04DA98 | 자동폐쇄장치-방화문 | DC-24V | 개 |  |  |  |  | 호표 27 |  |  |  | 전기 10-1-1
505B016424A64E5269CAC822D7000C | 경비실 부수신기 재결선 | 지하층 2구역 철거 및 지하수신기 1구역 연동 | 대 |  |  |  |  | 호표 28 |  |  |  | 전기 10-2-7
505B016424A64E5269CAC822D7000F | 통제실 메인수신기 재결선 | 지하층 2구역 철거 및 지하수신기 1구역 연동 | 대 |  |  |  |  | 호표 29 |  |  |  | 전기 10-2-7
505B016424A64E5269CAC822D55C9C | 가스수신반 |  | 대 |  |  |  |  | 호표 30 |  |  |  | 전기 10-2-7
505B016424A64E5269CAC822D44C45 | 걸이시설설치 | 생명줄포함 | 개소 |  |  |  |  | 호표 31 |  |  |  | 전기 5-29
505B016424A64E5269CAC822D44BBF | 전원반 | 자동폐쇄장치전원반, 15A | 대 |  |  |  |  | 호표 32 |  |  |  | 전기 10-2-10
505B016424794B996FF06424F6D40C | 아우트렛박스 | 중형4각 54㎜ | 대 |  |  |  |  | 호표 33 |  |  |  | 전기 5-3
505B016424794B996FF06424F6D40C | U-CHANNEL | 케이블트레이부속품, U Channel, 41*41*t2.6mm | kg |  |  |  |  | 호표 34 |  |  |  | 건축 24-1

## 일위대가
[ 사옥 이산화탄소 소화설비 교체공사 ]
품 명 | 규 격 | 단위 | 수량 | 재 료 비 |  | 노 무 비 |  | 경 비 |  | 합 계 |  | 비 고 | 일위대가 | 품목코드 | 일위 | 단산 | 자재 | 손료적용 | 손료저장 | 적용율 | JUK1 | JUK2 | JUK3 | JUK4 | JUK5 | JUK6 | JUK7 | JUK8 | JUK9 | JUK10 | JUK11 | JUK12 | JUK13 | JUK14 | JUK15 | JUK16 | JUK17 | JUK18 | JUK19 | JUK20 | 할증적용 | 할증저장 | 할증율 | HAL1 | HAL2 | HAL3 | 자재구분 | 일위대가+자재 | 장비일위 | 설정 | 할증체크
|  |  |  | 단 가 | 금 액 | 단 가 | 금 액 | 단 가 | 금 액 | 단 가 | 금 액
코아드릴 15.24cm HR 공통 8-3(5901) ( 호표 1 ) | [12 empty] | 570571624ABE4A0163D71B258390B9F8003DC7D9
코어드릴 | 15.24cm | 대 | [9 empty] | 자재 1 | 570571624ABE4A0163D71B258390B9F8003DC7D9 | 570571624ABE4A0163D71B258390B9F8003DC7 | F | F | T | [30 empty] | 570571624ABE4A0163D71B258390B9F8003DC7D9570571624ABE4A0163D71B258390B9F8003DC7
[ 합 계 ] | [12 empty] | TOTAL | TOTAL
용접기(교류) 500Amp HR 공통 8-3(7611) ( 호표 2 ) | [12 empty] | 570571624ABE485D6445CD2588BD1A84505F2A5F
용접기(교류) | 500Amp | 대 | [9 empty] | 자재 2 | 570571624ABE485D6445CD2588BD1A84505F2A5F | 570571624ABE485D6445CD2588BD1A84505F2A | F | F | T | [30 empty] | 570571624ABE485D6445CD2588BD1A84505F2A5F570571624ABE485D6445CD2588BD1A84505F2A
[ 합 계 ] | [12 empty] | TOTAL | TOTAL | [34 empty] | T
강관 조립말비계(이동식)설치 및 해체 높이 4m, 노무비 대 공통 2-7-6 ( 호표 3 ) | [12 empty] | 5011B16E8E4F41386BB4A82F4045DA
비계공 | 일반공사 직종 | 인 | [9 empty] | 노임 3 | 5011B16E8E4F41386BB4A82F4045DA | 50C74160D719457B65AD7F2A23B3B54D7ED052 | F | F | T | [30 empty] | 5011B16E8E4F41386BB4A82F4045DA50C74160D719457B65AD7F2A23B3B54D7ED052
보통인부 | 일반공사 직종 | 인 | [9 empty] | 노임 1 | 5011B16E8E4F41386BB4A82F4045DA | 50C74160D719457B65AD7F2A23B3B54D7ED056 | F | F | T | [30 empty] | 5011B16E8E4F41386BB4A82F4045DA50C74160D719457B65AD7F2A23B3B54D7ED056
[ 합 계 ] | [12 empty] | TOTAL | TOTAL
강관 조립말비계(이동식)설치 및 해체 높이 4m, 3개월 대 공통 2-7-6, 2-2-5 ( 호표 4 ) | [12 empty] | 5011B16E8E4F41386BB4A82D93F3F7
비계안정장치 | 비계안정장치, 비계기본틀, 기둥, 1.2*1.7m | 개 | [9 empty] | 자재 10 | 5011B16E8E4F41386BB4A82D93F3F7 | 5732B1682CAE413763799E20EE1FEAF7BF5639 | F | F | T | [30 empty] | 5011B16E8E4F41386BB4A82D93F3F75732B1682CAE413763799E20EE1FEAF7BF5639
비계안정장치 | 비계안정장치, 가새, 1.2*1.9m | 개 | [9 empty] | 자재 11 | 5011B16E8E4F41386BB4A82D93F3F7 | 5732B1682CAE413763799E20EE1FEAF7BF5637 | F | F | T | [30 empty] | 5011B16E8E4F41386BB4A82D93F3F75732B1682CAE413763799E20EE1FEAF7BF5637
비계안정장치 | 비계안정장치, 수평띠장, 1829mm | 개 | [9 empty] | 자재 12 | 5011B16E8E4F41386BB4A82D93F3F7 | 5732B1682CAE413763799E20EE1FEAF7BF59F0 | F | F | T | [30 empty] | 5011B16E8E4F41386BB4A82D93F3F75732B1682CAE413763799E20EE1FEAF7BF59F0
비계안정장치 | 비계안정장치, 손잡이기둥 | 개 | [9 empty] | 자재 15 | 5011B16E8E4F41386BB4A82D93F3F7 | 5732B1682CAE413763799E20EE1FEAF7BF59F7 | F | F | T | [30 empty] | 5011B16E8E4F41386BB4A82D93F3F75732B1682CAE413763799E20EE1FEAF7BF59F7
비계안정장치 | 비계안정장치, 손잡이, 1229mm | 개 | [9 empty] | 자재 13 | 5011B16E8E4F41386BB4A82D93F3F7 | 5732B1682CAE413763799E20EE1FEAF7BF59F1 | F | F | T | [30 empty] | 5011B16E8E4F41386BB4A82D93F3F75732B1682CAE413763799E20EE1FEAF7BF59F1
비계안정장치 | 비계안정장치, 손잡이, 1829mm | 개 | [9 empty] | 자재 14 | 5011B16E8E4F41386BB4A82D93F3F7 | 5732B1682CAE413763799E20EE1FEAF7BF59F6 | F | F | T | [30 empty] | 5011B16E8E4F41386BB4A82D93F3F75732B1682CAE413763799E20EE1FEAF7BF59F6
비계안정장치 | 비계안정장치, 이음철물, 연결핀 | 개 | [9 empty] | 자재 9 | 5011B16E8E4F41386BB4A82D93F3F7 | 5732B1682CAE413763799E20EE1FEAF7BF5477 | F | F | T | [30 empty] | 5011B16E8E4F41386BB4A82D93F3F75732B1682CAE413763799E20EE1FEAF7BF5477
비계안정장치 | 비계안정장치, 바퀴 | 개 | [9 empty] | 자재 16 | 5011B16E8E4F41386BB4A82D93F3F7 | 5732B1682CAE413763799E20EE1FEAF7BF59F4 | F | F | T | [30 empty] | 5011B16E8E4F41386BB4A82D93F3F75732B1682CAE413763799E20EE1FEAF7BF59F4
비계안정장치 | 비계안정장치, 쟈키 | 개 | [9 empty] | 자재 17 | 5011B16E8E4F41386BB4A82D93F3F7 | 5732B1682CAE413763799E20EE1FEAF7BF59F5 | F | F | T | [30 empty] | 5011B16E8E4F41386BB4A82D93F3F75732B1682CAE413763799E20EE1FEAF7BF59F5
비계안정장치 | 비계안정장치, 발판, 40*200*2000 | 장 | [9 empty] | 자재 18 | 5011B16E8E4F41386BB4A82D93F3F7 | 5732B1682CAE413763799E20EC530B719E553D | F | F | T | [30 empty] | 5011B16E8E4F41386BB4A82D93F3F75732B1682CAE413763799E20EC530B719E553D
강관 조립말비계(이동식)설치 및 해체 | 높이 4m, 노무비 | 대 | [9 empty] | 호표 3 | 5011B16E8E4F41386BB4A82D93F3F7 | 5011B16E8E4F41386BB4A82F4045DA | T | F | F | [30 empty] | 5011B16E8E4F41386BB4A82D93F3F75011B16E8E4F41386BB4A82F4045DA
[ 합 계 ] | [12 empty] | TOTAL | TOTAL
잡철물설치(철제) 간단 kg 건축 8-4-1 ( 호표 5 ) | [12 empty] | 5011016F24EC46326CCAB425E4BD33
용접봉(연강용) | 3.2(KSE4301) | kg | [9 empty] | 자재 5 | 5011016F24EC46326CCAB425E4BD33 | 57207164FAAE4B7E620D7C27C5884E50B80F81 | F | F | T | [30 empty] | 5011016F24EC46326CCAB425E4BD3357207164FAAE4B7E620D7C27C5884E50B80F81
산소가스 | 기체 | L | [9 empty] | 자재 3 | 5011016F24EC46326CCAB425E4BD33 | 5717C160104142526D70C722B0B8ACD98816FF | F | F | T | [30 empty] | 5011016F24EC46326CCAB425E4BD335717C160104142526D70C722B0B8ACD98816FF
아세틸렌가스 | 아세틸렌가스, kg | kg | [9 empty] | 자재 4 | 5011016F24EC46326CCAB425E4BD33 | 5717B167881045D46C86D92AEBE8E4813D0A6D | F | F | T | [30 empty] | 5011016F24EC46326CCAB425E4BD335717B167881045D46C86D92AEBE8E4813D0A6D
용접기(교류) | 500Amp | HR | [9 empty] | 호표 2 | 5011016F24EC46326CCAB425E4BD33 | 570571624ABE485D6445CD2588BD1A84505F2A5F | T | F | F | [30 empty] | 5011016F24EC46326CCAB425E4BD33570571624ABE485D6445CD2588BD1A84505F2A5F
철공 | 일반공사 직종 | 인 | [9 empty] | 노임 4 | 5011016F24EC46326CCAB425E4BD33 | 50C74160D719457B65AD7F2A23B3B54D7ED05D | F | F | T | [30 empty] | 5011016F24EC46326CCAB425E4BD3350C74160D719457B65AD7F2A23B3B54D7ED05D
보통인부 | 일반공사 직종 | 인 | [9 empty] | 노임 1 | 5011016F24EC46326CCAB425E4BD33 | 50C74160D719457B65AD7F2A23B3B54D7ED056 | F | F | T | [30 empty] | 5011016F24EC46326CCAB425E4BD3350C74160D719457B65AD7F2A23B3B54D7ED056
용접공 | 일반공사 직종 | 인 | [9 empty] | 노임 6 | 5011016F24EC46326CCAB425E4BD33 | 50C74160D719457B65AD7F2A23B3B54D7ED179 | F | F | T | [30 empty] | 5011016F24EC46326CCAB425E4BD3350C74160D719457B65AD7F2A23B3B54D7ED179
특별인부 | 일반공사 직종 | 인 | [9 empty] | 노임 2 | 5011016F24EC46326CCAB425E4BD33 | 50C74160D719457B65AD7F2A23B3B54D7ED057 | F | F | T | [30 empty] | 5011016F24EC46326CCAB425E4BD3350C74160D719457B65AD7F2A23B3B54D7ED057
[ 합 계 ] | [12 empty] | TOTAL | TOTAL
텍스 철거후 재설치 ㎡ 건축 12-2-1 ( 호표 6 ) | [12 empty] | 5010B167C66E4E4D6D7CDD288F9415
건축목공 | 일반공사 직종 | 인 | [9 empty] | 노임 7 | 5010B167C66E4E4D6D7CDD288F9415 | 50C74160D719457B65AD7F2A23B3B54D7ED201 | F | F | T | [30 empty] | 5010B167C66E4E4D6D7CDD288F941550C74160D719457B65AD7F2A23B3B54D7ED201
보통인부 | 일반공사 직종 | 인 | [9 empty] | 노임 1 | 5010B167C66E4E4D6D7CDD288F9415 | 50C74160D719457B65AD7F2A23B3B54D7ED056 | F | F | T | [30 empty] | 5010B167C66E4E4D6D7CDD288F941550C74160D719457B65AD7F2A23B3B54D7ED056
[ 합 계 ] | [12 empty] | TOTAL | TOTAL
배관용 구멍뚫기(코어드릴)-Con,c 두께 30cm 이하 ∮25mm, 벽 개소 전기 5-29-2.나 ( 호표 7 ) | [12 empty] | 505B016322B745D26B9118298EB0BB
코아드릴 | 15.24cm | HR | [9 empty] | 호표 1 | 505B016322B745D26B9118298EB0BB | 570571624ABE4A0163D71B258390B9F8003DC7D9 | T | F | F | [30 empty] | 505B016322B745D26B9118298EB0BB570571624ABE4A0163D71B258390B9F8003DC7D9
착암공 | 일반공사 직종 | 인 | [9 empty] | 노임 7 | 505B016322B745D26B9118298EB0BB | 50C74160D719457B65AD7F2A23B3B54D7ED17E | F | F | T | [30 empty] | 505B016322B745D26B9118298EB0BB50C74160D719457B65AD7F2A23B3B54D7ED17E
보통인부 | 일반공사 직종 | 인 | [9 empty] | 노임 1 | 505B016322B745D26B9118298EB0BB | 50C74160D719457B65AD7F2A23B3B54D7ED056 | F | F | T | [30 empty] | 505B016322B745D26B9118298EB0BB50C74160D719457B65AD7F2A23B3B54D7ED056
[ 합 계 ] | [12 empty] | TOTAL | TOTAL
강제 전선관 아연도 16 mm M 전기 5-1 ( 호표 8 ) | [12 empty] | 505B01641A6B48CC6AE99620450FAC
강제전선관 | 강제전선관, 후강전선관, 아연도, 16mm | M | [9 empty] | 자재 32 | 505B01641A6B48CC6AE99620450FAC | 5732216A744C4F9E6B1E0E20E6D98566240CAF | F | F | T |  |  |  | 1 | 2 | [25 empty] | 505B01641A6B48CC6AE99620450FAC5732216A744C4F9E6B1E0E20E6D98566240CAF
전선관부속품비 | 전선관의 15% | 식 | [10 empty] | 505B01641A6B48CC6AE99620450FAC | 5108F16CEFA74B446FFFDB27CDFD001 | F | F | F | 0 | 0 | 0.15 | [27 empty] | 505B01641A6B48CC6AE99620450FAC5108F16CEFA74B446FFFDB27CDFD001
잡재료비 | 배관배선의 2% | 식 | [10 empty] | 505B01641A6B48CC6AE99620450FAC | 5108F16CEFA74B446FFFDB27CDFE002 | F | F | F | 0 | 0 | 0.02 | [27 empty] | 505B01641A6B48CC6AE99620450FAC5108F16CEFA74B446FFFDB27CDFE002
내선전공 | 일반공사 직종 | 인 | [9 empty] | 노임 11 | 505B01641A6B48CC6AE99620450FAC | 50C74160D719457B65AD7F2A23B3B54D7ED786 | F | F | T | [30 empty] | 505B01641A6B48CC6AE99620450FAC50C74160D719457B65AD7F2A23B3B54D7ED786
[ 합 계 ] | [12 empty] | TOTAL | TOTAL
강제 전선관 아연도 22 mm M 전기 5-1 ( 호표 9 ) | [12 empty] | 505B01641A6B48CC6AE99620450CD7
강제전선관 | 강제전선관, 후강전선관, 아연도, 22mm | M | [9 empty] | 자재 33 | 505B01641A6B48CC6AE99620450CD7 | 5732216A744C4F9E6B1E0E20E6D98566240CAE | F | F | T |  |  |  | 1 | 2 | [25 empty] | 505B01641A6B48CC6AE99620450CD75732216A744C4F9E6B1E0E20E6D98566240CAE
전선관부속품비 | 전선관의 15% | 식 | [10 empty] | 505B01641A6B48CC6AE99620450CD7 | 5108F16CEFA74B446FFFDB27CDFD001 | F | F | F | 0 | 0 | 0.15 | [27 empty] | 505B01641A6B48CC6AE99620450CD75108F16CEFA74B446FFFDB27CDFD001
잡재료비 | 배관배선의 2% | 식 | [10 empty] | 505B01641A6B48CC6AE99620450CD7 | 5108F16CEFA74B446FFFDB27CDFE002 | F | F | F | 0 | 0 | 0.02 | [27 empty] | 505B01641A6B48CC6AE99620450CD75108F16CEFA74B446FFFDB27CDFE002
내선전공 | 일반공사 직종 | 인 | [9 empty] | 노임 11 | 505B01641A6B48CC6AE99620450CD7 | 50C74160D719457B65AD7F2A23B3B54D7ED786 | F | F | T | [30 empty] | 505B01641A6B48CC6AE99620450CD750C74160D719457B65AD7F2A23B3B54D7ED786
[ 합 계 ] | [12 empty] | TOTAL | TOTAL
강제 전선관 아연도 28 mm M 전기 5-1 ( 호표 10 ) | [12 empty] | 505B01641A6B48CC6AE99620450DFE
강제전선관 | 강제전선관, 후강전선관, 아연도, 28mm | M | [9 empty] | 자재 34 | 505B01641A6B48CC6AE99620450DFE | 5732216A744C4F9E6B1E0E20E6D98566240CA9 | F | F | T |  |  |  | 1 | 2 | [25 empty] | 505B01641A6B48CC6AE99620450DFE5732216A744C4F9E6B1E0E20E6D98566240CA9
전선관부속품비 | 전선관의 15% | 식 | [10 empty] | 505B01641A6B48CC6AE99620450DFE | 5108F16CEFA74B446FFFDB27CDFD001 | F | F | F | 0 | 0 | 0.15 | [27 empty] | 505B01641A6B48CC6AE99620450DFE5108F16CEFA74B446FFFDB27CDFD001
잡재료비 | 배관배선의 2% | 식 | [10 empty] | 505B01641A6B48CC6AE99620450DFE | 5108F16CEFA74B446FFFDB27CDFE002 | F | F | F | 0 | 0 | 0.02 | [27 empty] | 505B01641A6B48CC6AE99620450DFE5108F16CEFA74B446FFFDB27CDFE002
내선전공 | 일반공사 직종 | 인 | [9 empty] | 노임 11 | 505B01641A6B48CC6AE99620450DFE | 50C74160D719457B65AD7F2A23B3B54D7ED786 | F | F | T | [30 empty] | 505B01641A6B48CC6AE99620450DFE50C74160D719457B65AD7F2A23B3B54D7ED786
[ 합 계 ] | [12 empty] | TOTAL | TOTAL
1종금속제가요전선관 16 mm 비방수 M 전기 5-1 ( 호표 11 ) | [12 empty] | 505B01641A6B48CD6B5886243C171B
1종금속제가요전선관 | 1종금속제가요전선관, 16mm, 비방수 | M | [9 empty] | 자재 35 | 505B01641A6B48CD6B5886243C171B | 5732216A744C4F9E6B1E0E23BAB6FE6BF5FB6E | F | F | T |  |  |  | 1 | [26 empty] | 505B01641A6B48CD6B5886243C171B5732216A744C4F9E6B1E0E23BAB6FE6BF5FB6E
잡재료비 | 배관배선의 2% | 식 | [10 empty] | 505B01641A6B48CD6B5886243C171B | 5108F16CEFA74B446FFFDB27CDFD001 | F | F | F | 0 | 0 | 0.02 | [27 empty] | 505B01641A6B48CD6B5886243C171B5108F16CEFA74B446FFFDB27CDFE002
내선전공 | 일반공사 직종 | 인 | [9 empty] | 노임 11 | 505B01641A6B48CD6B5886243C171B | 50C74160D719457B65AD7F2A23B3B54D7ED786 | F | F | T | [30 empty] | 505B01641A6B48CD6B5886243C171B50C74160D719457B65AD7F2A23B3B54D7ED786
[ 합 계 ] | [12 empty] | TOTAL | TOTAL
케이블클램프 16 C 개소 ( 호표 12 ) | [12 empty] | 505B01641A6B48C06FD8E029F22B81
케이블클램프 | 케이블클램프, 접지크램프, 16C | 개 | [9 empty] | 자재 28 | 505B01641A6B48C06FD8E029F22B81 | 5732216A745D44DA6567432C3FB255DD98FD94 | F | F | T | [30 empty] | 505B01641A6B48C06FD8E029F22B815732216A745D44DA6567432C3FB255DD98FD94
[13 empty] | 505B01641A6B48C06FD8E029F22B81 | 50C74160D719457B65AD7F2A23B3B54D7ED786 | F | F | T | [30 empty] | 505B01641A6B48C06FD8E029F22B8150C74160D719457B65AD7F2A23B3B54D7ED786
[ 합 계 ] | [12 empty] | TOTAL | TOTAL
케이블클램프 22 C 개소 ( 호표 13 ) | [12 empty] | 505B01641A6B48C06FD8E029F228CD
케이블클램프 | 케이블클램프, 접지크램프, 22C | 개 | [9 empty] | 자재 29 | 505B01641A6B48C06FD8E029F228CD | 5732216A745D44DA6567432C3FB255DD98FD97 | F | F | T | [30 empty] | 505B01641A6B48C06FD8E029F228CD5732216A745D44DA6567432C3FB255DD98FD97
[13 empty] | 505B01641A6B48C06FD8E029F228CD | 50C74160D719457B65AD7F2A23B3B54D7ED786 | F | F | T | [30 empty] | 505B01641A6B48C06FD8E029F228CD50C74160D719457B65AD7F2A23B3B54D7ED786
[ 합 계 ] | [12 empty] | TOTAL | TOTAL
케이블클램프 28 C 개소 ( 호표 14 ) | [12 empty] | 505B01641A6B48C06FD8E029F229D4
케이블클램프 | 케이블클램프, 접지크램프, 28C | 개 | [9 empty] | 자재 30 | 505B01641A6B48C06FD8E029F229D4 | 5732216A745D44DA6567432C3FB255DD98FD96 | F | F | T | [30 empty] | 505B01641A6B48C06FD8E029F229D45732216A745D44DA6567432C3FB255DD98FD96
[13 empty] | 505B01641A6B48C06FD8E029F229D4 | 50C74160D719457B65AD7F2A23B3B54D7ED786 | F | F | T | [30 empty] | 505B01641A6B48C06FD8E029F229D450C74160D719457B65AD7F2A23B3B54D7ED786
[ 합 계 ] | [12 empty] | TOTAL | TOTAL
450/75OV 저독성난연가교폴리올레핀절연전선(HFIX) 1.38㎜ m 전기 5-10 ( 호표 15 ) | [12 empty] | 505B01641A59413E6CB4C82253D1D6
저독성난연케이블 | HFIX, 1.38㎜ | M | [9 empty] | 자재 6 | 505B01641A59413E6CB4C82253D1D6 | 5720216CA9CA4B1363151E258BD61216C17237 | F | F | T |  |  |  | 1 | [26 empty] | 505B01641A59413E6CB4C82253D1D65720216CA9CA4B1363151E258BD61216C17237
잡재료비 | 배관배선의 2% | 식 | [10 empty] | 505B01641A59413E6CB4C82253D1D6 | 5108F16CEFA74B446FFFDB27CDFD001 | F | F | F | 0 | 0 | 0.02 | [27 empty] | 505B01641A59413E6CB4C82253D1D65108F16CEFA74B446FFFDB27CDFD001
내선전공 | 일반공사 직종 | 인 | [9 empty] | 노임 11 | 505B01641A59413E6CB4C82253D1D6 | 50C74160D719457B65AD7F2A23B3B54D7ED786 | F | F | T | [30 empty] | 505B01641A59413E6CB4C82253D1D650C74160D719457B65AD7F2A23B3B54D7ED786
[ 합 계 ] | [12 empty] | TOTAL | TOTAL
450/75OV 저독성난연가교폴리올레핀절연전선(HFIX) 1.78㎜ m 전기 5-10 ( 호표 16 ) | [12 empty] | 505B01641A59413E6CB4C82253D2FF
저독성난연케이블 | HFIX, 1.78㎜ | M | [9 empty] | 자재 7 | 505B01641A59413E6CB4C82253D2FF | 5720216CA9CA4B1363151E258BD61216C17236 | F | F | T |  |  |  | 1 | [26 empty] | 505B01641A59413E6CB4C82253D2FF5720216CA9CA4B1363151E258BD61216C17236
잡재료비 | 배관배선의 2% | 식 | [10 empty] | 505B01641A59413E6CB4C82253D2FF | 5108F16CEFA74B446FFFDB27CDFD001 | F | F | F | 0 | 0 | 0.02 | [27 empty] | 505B01641A59413E6CB4C82253D2FF5108F16CEFA74B446FFFDB27CDFD001
내선전공 | 일반공사 직종 | 인 | [9 empty] | 노임 11 | 505B01641A59413E6CB4C82253D2FF | 50C74160D719457B65AD7F2A23B3B54D7ED786 | F | F | T | [30 empty] | 505B01641A59413E6CB4C82253D2FF50C74160D719457B65AD7F2A23B3B54D7ED786
[ 합 계 ] | [12 empty] | TOTAL | TOTAL
0.6/1kV 내화 케이블 (F-FR-8) 3C 2.5㎟ m 전기 5-13 ( 호표 17 ) | [12 empty] | 505B01641A484BD16D60AB21A7ADF0
내화전선 | 내화전선, 0.6/1kv, F-FR-8, 3C*2.5㎟ | M | [9 empty] | 자재 8 | 505B01641A484BD16D60AB21A7ADF0 | 5720216CA9CA4B13637E072910C1765A1B4A6C | F | F | T | [30 empty] | 505B01641A484BD16D60AB21A7ADF05720216CA9CA4B13637E072910C1765A1B4A6C
잡재료비 | 배관배선의 2% | 식 | [10 empty] | 505B01641A484BD16D60AB21A7ADF0 | 5108F16CEFA74B446FFFDB27CDFD001 | F | F | F | 0 | 0 | 0.02 | [27 empty] | 505B01641A484BD16D60AB21A7ADF05108F16CEFA74B446FFFDB27CDFD001
저압케이블전공 | 일반공사 직종 | 인 | [9 empty] | 노임 12 | 505B01641A484BD16D60AB21A7ADF0 | 50C74160D719457B65AD7F2A23B3B54D7ED78B | F | F | T | [30 empty] | 505B01641A484BD16D60AB21A7ADF050C74160D719457B65AD7F2A23B3B54D7ED78B
[ 합 계 ] | [12 empty] | TOTAL | TOTAL
경종 설치 개 전기 10-2-5 ( 호표 18 ) | [12 empty] | 505B01641AE84E05648CA52A944A2D
경종 | DC24V | 개 | [9 empty] | 자재 40 | 505B01641AE84E05648CA52A944A2D | 5743416A3B4C48286B29232DBD9070DE61EBFD | F | F | T | [30 empty] | 505B01641AE84E05648CA52A944A2D5743416A3B4C48286B29232DBD9070DE61EBFD
내선전공 | 일반공사 직종 | 인 | [9 empty] | 노임 11 | 505B01641AE84E05648CA52A944A2D | 50C74160D719457B65AD7F2A23B3B54D7ED786 | F | F | T | [30 empty] | 505B01641AE84E05648CA52A944A2D50C74160D719457B65AD7F2A23B3B54D7ED786
[ 합 계 ] | [12 empty] | TOTAL | TOTAL
화재감지기 열감지기,차동식스포트형 개 전기 10-2-1 ( 호표 19 ) | [12 empty] | 505B016424A64E5269CA9C2E10B513
열감지기 | 차동식 스포트형 | 개 | [9 empty] | 자재 38 | 505B016424A64E5269CA9C2E10B513 | 5743416A3B4C48286B296928AD43735B646EBC | F | F | T | [30 empty] | 505B016424A64E5269CA9C2E10B5135743416A3B4C48286B296928AD43735B646EBC
내선전공 | 일반공사 직종 | 인 | [9 empty] | 노임 11 | 505B016424A64E5269CA9C2E10B513 | 50C74160D719457B65AD7F2A23B3B54D7ED786 | F | F | T | [30 empty] | 505B016424A64E5269CA9C2E10B51350C74160D719457B65AD7F2A23B3B54D7ED786
[ 합 계 ] | [12 empty] | TOTAL | TOTAL
덕트관통부채움 EA 소방 2-7-4 ( 호표 20 ) | [12 empty] | 505B016424A64E5269CA9C2E10B510
덕트관통부 채움 |  | 개 | [9 empty] | 자재 19 | 505B016424A64E5269CA9C2E10B510 | 5732A16FD39B4CFA63CA662B17FC2C18D72BE7 | F | F | T | [30 empty] | 505B016424A64E5269CA9C2E10B5105732A16FD39B4CFA63CA662B17FC2C18D72BE7
보통인부 | 일반공사 직종 | 인 | [9 empty] | 노임 1 | 505B016424A64E5269CA9C2E10B510 | 50C74160D719457B65AD7F2A23B3B54D7ED056 | F | F | T | [30 empty] | 505B016424A64E5269CA9C2E10B51050C74160D719457B65AD7F2A23B3B54D7ED056
배관공 | 일반공사 직종 | 인 | [9 empty] | 노임 10 | 505B016424A64E5269CA9C2E10B510 | 50C74160D719457B65AD7F2A23B3B54D7ED321 | F | F | T | [30 empty] | 505B016424A64E5269CA9C2E10B51050C74160D719457B65AD7F2A23B3B54D7ED321
[ 합 계 ] | [12 empty] | TOTAL | TOTAL
배관관통부채움 EA 소방 2-7-4 ( 호표 21 ) | [12 empty] | 505B016424A64E5269CA9C2E10B517
배관관통부 채움 |  | 개 | [9 empty] | 자재 20 | 505B016424A64E5269CA9C2E10B517 | 5732A16FD39B4CFA63CA662B17FC2C18D72BE8 | F | F | T | [30 empty] | 505B016424A64E5269CA9C2E10B5175732A16FD39B4CFA63CA662B17FC2C18D72BE8
배관공 | 일반공사 직종 | 인 | [9 empty] | 노임 8 | 505B016424A64E5269CA9C2E10B517 | 50C74160D719457B65AD7F2A23B3B54D7ED321 | F | F | T | [30 empty] | 505B016424A64E5269CA9C2E10B51750C74160D719457B65AD7F2A23B3B54D7ED321
[ 합 계 ] | [12 empty] | TOTAL | TOTAL
화재감지기 연기감지기,광전식2종-비축적 개 전기 10-2-1 ( 호표 22 ) | [12 empty] | 505B016424A64E5269CA9C2E10B095
연기감지기 | 광전식2종-비축적 | 개 | [9 empty] | 자재 39 | 505B016424A64E5269CA9C2E10B095 | 5743416A3B4C48286B296928AD43735B646D94 | F | F | T | [30 empty] | 505B016424A64E5269CA9C2E10B0955743416A3B4C48286B296928AD43735B646D94
내선전공 | 일반공사 직종 | 인 | [9 empty] | 노임 11 | 505B016424A64E5269CA9C2E10B095 | 50C74160D719457B65AD7F2A23B3B54D7ED786 | F | F | T | [30 empty] | 505B016424A64E5269CA9C2E10B09550C74160D719457B65AD7F2A23B3B54D7ED786
[ 합 계 ] | [12 empty] | TOTAL | TOTAL
화재감지기 - 철거 개 전기 10-2-1 ( 호표 23 ) | [12 empty] | 505B016424A64E5269CA9C2E10B25F
내선전공 | 일반공사 직종 | 인 | [9 empty] | 노임 11 | 505B016424A64E5269CA9C2E10B25F | 50C74160D719457B65AD7F2A23B3B54D7ED786 | F | F | T | [30 empty] | 505B016424A64E5269CA9C2E10B25F50C74160D719457B65AD7F2A23B3B54D7ED786
[ 합 계 ] | [12 empty] | TOTAL | TOTAL
전자싸이렌 - 철거 M 전기 10-2-5 ( 호표 24 ) | [12 empty] | 505B016424A64E5269CA9C2E10BC4B
내선전공 | 일반공사 직종 | 인 | [9 empty] | 노임 11 | 505B016424A64E5269CA9C2E10BC4B | 50C74160D719457B65AD7F2A23B3B54D7ED786 | F | F | T | [30 empty] | 505B016424A64E5269CA9C2E10BC4B50C74160D719457B65AD7F2A23B3B54D7ED786
[ 합 계 ] | [12 empty] | TOTAL | TOTAL
전자사이렌 설치 DC 24V 개 전기 10-2-5 ( 호표 25 ) | [12 empty] | 505B016424A64E5269CAAD250205F0
전자싸이렌 | DC24V | 개 | [9 empty] | 자재 37 | 505B016424A64E5269CAAD250205F0 | 5743416A3BA540B46AFC422FC74BCCD14A3F29 | F | F | T | [30 empty] | 505B016424A64E5269CAAD250205F05743416A3BA540B46AFC422FC74BCCD14A3F29
내선전공 | 일반공사 직종 | 인 | [9 empty] | 노임 11 | 505B016424A64E5269CAAD250205F0 | 50C74160D719457B65AD7F2A23B3B54D7ED786 | F | F | T | [30 empty] | 505B016424A64E5269CAAD250205F050C74160D719457B65AD7F2A23B3B54D7ED786
[ 합 계 ] | [12 empty] | TOTAL | TOTAL
자동폐쇄장치-창문형 DC-24V 개 전기 10-1-1 ( 호표 26 ) | [12 empty] | 505B016424A64E5269CABF2B04DBB6
자동폐쇄장치-창문형(설치비포함) | DC24V | 개 | [9 empty] | 자재 43 | 505B016424A64E5269CABF2B04DBB6 | 576FC16697314C5367BA7326B3869661C13BDE | F | F | T | [30 empty] | 505B016424A64E5269CABF2B04DBB6576FC16697314C5367BA7326B3869661C13BDE
[ 합 계 ] | [12 empty] | TOTAL | TOTAL
자동폐쇄장치-방화문 DC-24V 개 전기 10-1-1 ( 호표 27 ) | [12 empty] | 505B016424A64E5269CABF2B04DA98
자동폐쇄장치-방화문(설치비포함) | DC24V | 개 | [9 empty] | 자재 44 | 505B016424A64E5269CABF2B04DA98 | 576FC16697314C5367BA7326B3869661C13BDF | F | F | T | [30 empty] | 505B016424A64E5269CABF2B04DA98576FC16697314C5367BA7326B3869661C13BDF
[ 합 계 ] | [12 empty] | TOTAL | TOTAL
경비실 부수신기 재결선 지하층 2구역 철거 및 지하수신기 1구역 연동 대 ( 호표 28 ) | [12 empty] | 505B016424A64E5269CAC822D7000C
내선전공 | 일반공사 직종 | 인 | [9 empty] | 노임 11 | 505B016424A64E5269CAC822D7000C | 50C74160D719457B65AD7F2A23B3B54D7ED786 | F | F | T | [30 empty] | 505B016424A64E5269CAC822D7000C50C74160D719457B65AD7F2A23B3B54D7ED786
[ 합 계 ] | [12 empty] | TOTAL | TOTAL
통제실 메인수신기 재결선 지하층 2구역 철거 및 지하수신기 1구역 연동 대 ( 호표 29 ) | [12 empty] | 505B016424A64E5269CAC822D7000F
내선전공 | 일반공사 직종 | 인 | [9 empty] | 노임 11 | 505B016424A64E5269CAC822D7000F | 50C74160D719457B65AD7F2A23B3B54D7ED786 | F | F | T | [30 empty] | 505B016424A64E5269CAC822D7000F50C74160D719457B65AD7F2A23B3B54D7ED786
[ 합 계 ] | [12 empty] | TOTAL | TOTAL
가스수신반 대 전기 10-2-7 ( 호표 30 ) | [12 empty] | 505B016424A64E5269CAC822D55C9C
가스소화수신기 | 6회로 | EA | [9 empty] | 자재 42 | 505B016424A64E5269CAC822D55C9C | 576FC16697314C5367BA7326B3869661C015DB | F | F | T | [30 empty] | 505B016424A64E5269CAC822D55C9C576FC16697314C5367BA7326B3869661C015DB
내선전공 | 일반공사 직종 | 인 | [9 empty] | 노임 11 | 505B016424A64E5269CAC822D55C9C | 50C74160D719457B65AD7F2A23B3B54D7ED786 | F | F | T | [30 empty] | 505B016424A64E5269CAC822D55C9C50C74160D719457B65AD7F2A23B3B54D7ED786
[ 합 계 ] | [12 empty] | TOTAL | TOTAL
걸이시설설치 생명줄포함 개소 전기 5-29 ( 호표 31 ) | [12 empty] | 505B016424A64E5269CAC822D44C45
아이너트 | M20*30 | 개 | [9 empty] | 자재 23 | 505B016424A64E5269CAC822D44C45 | 5732A16FD39B4F476CC5B42CB39A7FC938F22E | F | F | T | [30 empty] | 505B016424A64E5269CAC822D44C455732A16FD39B4F476CC5B42CB39A7FC938F22E
세트앵커 | 세트앵커, M20*L150mm | 개 | [9 empty] | 자재 22 | 505B016424A64E5269CAC822D44C45 | 5732A16FD39B4F476CC5B42CB39A7FC938F22F | F | F | T | [30 empty] | 505B016424A64E5269CAC822D44C455732A16FD39B4F476CC5B42CB39A7FC938F22F
내선전공 | 일반공사 직종 | 인 | [9 empty] | 노임 11 | 505B016424A64E5269CAC822D44C45 | 50C74160D719457B65AD7F2A23B3B54D7ED786 | F | F | T | [30 empty] | 505B016424A64E5269CAC822D44C4550C74160D719457B65AD7F2A23B3B54D7ED786
[ 합 계 ] | [12 empty] | TOTAL | TOTAL
전원반 자동폐쇄장치전원반, 15A 대 전기 10-2-10 ( 호표 32 ) | [12 empty] | 505B016424A64E5269CAC822D44BBF
전원반 | 자동폐쇄장치전원반(창문형), 15A | 개 | [9 empty] | 자재 25 | 505B016424A64E5269CAC822D44BBF | 5732216A745D44DC604EDE2BD83A09F0C8AAD2 | F | F | T | [30 empty] | 505B016424A64E5269CAC822D44BBF5732216A745D44DC604EDE2BD83A09F0C8AAD2
내선전공 | 일반공사 직종 | 인 | [9 empty] | 노임 11 | 505B016424A64E5269CAC822D44BBF | 50C74160D719457B65AD7F2A23B3B54D7ED786 | F | F | T | [30 empty] | 505B016424A64E5269CAC822D44BBF50C74160D719457B65AD7F2A23B3B54D7ED786
[ 합 계 ] | [12 empty] | TOTAL | TOTAL
아우트렛박스 중형4각 54㎜ 대 전기 5-3 ( 호표 33 ) | [12 empty] | 505B016424794B996FF06424F6D40C
아웃렛박스 | 아웃렛박스, 중형4각, 54mm | 개 | [9 empty] | 자재 26 | 505B016424794B996FF06424F6D40C | 5732216A745D44DE631C9A2EECB60AE7869F22 | F | F | T | [30 empty] | 505B016424794B996FF06424F6D40C5732216A745D44DE631C9A2EECB60AE7869F22
아웃렛박스 | 아웃렛박스, 커버, 4각, 평 | 개 | [9 empty] | 자재 27 | 505B016424794B996FF06424F6D40C | 5732216A745D44DE631C9A2DC6B558C36A211B | F | F | T | [30 empty] | 505B016424794B996FF06424F6D40C5732216A745D44DE631C9A2DC6B558C36A211B
내선전공 | 일반공사 직종 | 인 | [9 empty] | 노임 11 | 505B016424794B996FF06424F6D40C | 50C74160D719457B65AD7F2A23B3B54D7ED786 | F | F | T | [30 empty] | 505B016424794B996FF06424F6D40C50C74160D719457B65AD7F2A23B3B54D7ED786
[ 합 계 ] | [12 empty] | TOTAL | TOTAL
"U"-CHANNEL kg ( 호표 34 ) | [12 empty] | 505B01641A6B48C06FD8E029F22B81
케이블트레이부속품 | 케이블트레이부속품, U Channel, 41*41*t2.6mm | KG | [9 empty] | 자재 31 | 505B01641A6B48C06FD8E029F22B81 | 5732216A744C4F9E6B1E3B271939690311E6A7 | F | F | T | [30 empty] | 505B01641A6B48C06FD8E029F22B815732216A744C4F9E6B1E3B271939690311E6A7 |  |  |  | (개소당 0.2m 사용, u-channel 단위중량 2.6k/m)
철판공 | 일반공사 직종 | 인 | [9 empty] | 노임 5 | 505B01641A59413E6CB4C82253D2FF | 50C74160D719457B65AD7F2A23B3B54D7ED786 | F | F | T | [30 empty] | 505B01641A59413E6CB4C82253D2FF50C74160D719457B65AD7F2A23B3B54D7ED786
용접공 | 일반공사 직종 | 인 | [9 empty] | 노임 6 | 505B01641A59413E6CB4C82253D2FF | 50C74160D719457B65AD7F2A23B3B54D7ED786 | F | F | T | [30 empty] | 505B01641A59413E6CB4C82253D2FF50C74160D719457B65AD7F2A23B3B54D7ED786
보통인부 | 일반공사 직종 | 인 | [9 empty] | 노임 1 | 505B01641A59413E6CB4C82253D2FF | 50C74160D719457B65AD7F2A23B3B54D7ED786 | F | F | T | [30 empty] | 505B01641A59413E6CB4C82253D2FF50C74160D719457B65AD7F2A23B3B54D7ED786
도장공 | 일반공사 직종 | 인 | [9 empty] | 노임 9 | 505B01641A59413E6CB4C82253D2FF | 50C74160D719457B65AD7F2A23B3B54D7ED786 | F | F | T | [30 empty] | 505B01641A59413E6CB4C82253D2FF50C74160D719457B65AD7F2A23B3B54D7ED786
보통인부 | 일반공사 직종 | 인 | [9 empty] | 노임 1 | 505B01641A59413E6CB4C82253D2FF | 50C74160D719457B65AD7F2A23B3B54D7ED786 | F | F | T | [30 empty] | 505B01641A59413E6CB4C82253D2FF50C74160D719457B65AD7F2A23B3B54D7ED786
도장공 | 일반공사 직종 | 인 | [9 empty] | 노임 9 | 505B01641A59413E6CB4C82253D2FF | 50C74160D719457B65AD7F2A23B3B54D7ED786 | F | F | T | [30 empty] | 505B01641A59413E6CB4C82253D2FF50C74160D719457B65AD7F2A23B3B54D7ED786
보통인부 | 일반공사 직종 | 인 | [9 empty] | 노임 1 | 505B01641A59413E6CB4C82253D2FF | 50C74160D719457B65AD7F2A23B3B54D7ED786 | F | F | T | [30 empty] | 505B01641A59413E6CB4C82253D2FF50C74160D719457B65AD7F2A23B3B54D7ED786
[ 합 계 ] | [12 empty] | TOTAL | TOTAL | [37 empty] | 0.2m*2.6kg/m=0.52kg

## 공량산출근거서 (hidden)
공 량 산 출 근 거 서
[ 사옥 청정소화약제 소화설비 설계용역 ]
코 드 | 품 명 | 규 격 | 단위 | 품 셈 목 록 | 수 량 | 할증 | 노임할증-1 | 노임할증-2 | 노임할증-3 | 내역수량 | 직 종 명 | 공 량 | 계 | 번 호 | 비 고 |  |  |  | 공종+자재 | 내선전공 | 저압케이블전공
01 소방전기설비공사
5CCC1661AF458C812A3F15CAC2BBA9127DABFD | 저독성난연케이블 | HFIX, 1.38㎜ | M | 전기품셈 5-10 | 36 | 10 |  |  |  | 40 | 내선전공 | 0.01 | 0.36 | 노임 9 |  | 0101 | 5B2B76BCAD9523E5283B85766C2F0932DA19ED | 0.01 | 01015CCC1661AF458C812A3F15CAC2BBA9127DABFD | 0.36
5CCC1661AF458C812A3F15CAC2BBA9127DABFC | 저독성난연케이블 | HFIX, 1.78㎜ | M | 전기품셈 5-10 | 2316 | 10 |  |  |  | 2548 | 내선전공 | 0.01 | 23.16 | 노임 9 |  | 0101 | 5B2B76BCAD9523E5283B85766C2F0932DA19ED | 0.01 | 01015CCC1661AF458C812A3F15CAC2BBA9127DABFC | 23.16
5CCC1661AF458C812C3A65D6FD1529F3EFAEC3 | 내화전선 | 내화전선, 0.6/1kv, F-FR-8, 3C*2.5㎟ | M | 전기품셈 5-13 | 9 | 5 |  |  |  | 9 | 저압케이블전공 | 0.019 | 0.171 | 노임 10 |  | 0101 | 5B2B76BCAD9523E5283B85766C2F0932DA19E0 | 0.019 | 01015CCC1661AF458C812C3A65D6FD1529F3EFAEC3 |  | 0.171
5CDE46AE932572682F34A5F36DA8E51F336D32 | 강제전선관 | 강제전선관, 후강전선관, 아연도, 16mm | M | 전기품셈 5-1 | 60 | 10 |  |  |  | 66 | 내선전공 | 0.08 | 4.8 | 노임 9 |  | 0101 | 5B2B76BCAD9523E5283B85766C2F0932DA19ED | 0.08 | 01015CDE46AE932572682F34A5F36DA8E51F336D32 | 4.8
5CDE46AE932572682F34A5F36DA8E51F336D33 | 강제전선관 | 강제전선관, 후강전선관, 아연도, 22mm | M | 전기품셈 5-1 | 235 | 10 |  |  |  | 259 | 내선전공 | 0.11 | 25.85 | 노임 9 |  | 0101 | 5B2B76BCAD9523E5283B85766C2F0932DA19ED | 0.11 | 01015CDE46AE932572682F34A5F36DA8E51F336D33 | 25.85
5CDE46AE932572682F34A5F36DA8E51F336D34 | 강제전선관 | 강제전선관, 후강전선관, 아연도, 28mm | M | 전기품셈 5-1 | 119 | 10 |  |  |  | 131 | 내선전공 | 0.14 | 16.66 | 노임 9 |  | 0101 | 5B2B76BCAD9523E5283B85766C2F0932DA19ED | 0.14 | 01015CDE46AE932572682F34A5F36DA8E51F336D34 | 16.66
5CDE46AE932572682F34A5F099CBF4809F7F28 | 1종금속제가요전선관 | 1종금속제가요전선관, 16mm, 비방수 | M | 전기품셈 5-1 | 9 | 10 |  |  |  | 10 | 내선전공 | 0.044 | 0.396 | 노임 9 |  | 0101 | 5B2B76BCAD9523E5283B85766C2F0932DA19ED | 0.044 | 01015CDE46AE932572682F34A5F099CBF4809F7F28 | 0.396
5CDE46AE9215E036283E359715711AE019F57F | 전원반 | 자동폐쇄장치전원반(창문형), 15A | 개 | 전기 10-2-10 | 1 | 0 |  |  |  | 1 | 내선전공 | 1.68 | 1.68 | 노임 9 |  | 0101 | 5B2B76BCAD9523E5283B85766C2F0932DA19ED | 1.68 | 01015CDE46AE9215E036283E359715711AE019F57F | 1.68
5CDE46AE9215E01B2B32555A934519B002A194 | 아웃렛박스 | 아웃렛박스, 중형4각, 54mm | 개 | 전기품셈 5-3 | 6 | 0 |  |  |  | 6 | 내선전공 | 0.12 | 0.72 | 노임 9 |  | 0101 | 5B2B76BCAD9523E5283B85766C2F0932DA19ED | 0.12 | 01015CDE46AE9215E01B2B32555A934519B002A194 | 0.72
5CA1F6F7844559B22F3DF5B48F1657AD4E6581 | 전자싸이렌 | DC24V | 개 | 표준품셈 10-2-5 | 6 | 0 |  |  |  | 6 | 내선전공 | 0.15 | 0.9 | 노임 9 |  | 0101 | 5B2B76BCAD9523E5283B85766C2F0932DA19ED | 0.15 | 01015CA1F6F7844559B22F3DF5B48F1657AD4E6581 | 0.9
5CA1F6F78AE5CF7327359515CE2379E6A834BC | 열감지기 | 차동식 스포트형 | 개 | 전기품셈 10-2-1 | 10 | 0 |  |  |  | 10 | 내선전공 | 0.13 | 1.3 | 노임 9 |  | 0101 | 5B2B76BCAD9523E5283B85766C2F0932DA19ED | 0.13 | 01015CA1F6F78AE5CF7327359515CE2379E6A834BC | 1.3
5CA1F6F78AE5CF7327359515CE2379E6A83770 | 연기감지기 | 광전식2종-비축적 | 개 | 전기품셈 10-2-1 | 10 | 0 |  |  |  | 10 | 내선전공 | 0.13 | 1.3 | 노임 9 |  | 0101 | 5B2B76BCAD9523E5283B85766C2F0932DA19ED | 0.13 | 01015CA1F6F78AE5CF7327359515CE2379E6A83770 | 1.3
5CA1F6F78AE5CF732735D5F05D94C56A88C6AA | 경종 | DC24V | 개 | 전기 10-2-5 | 1 | 0 |  |  |  | 1 | 내선전공 | 0.15 | 0.15 | 노임 9 |  | 0101 | 5B2B76BCAD9523E5283B85766C2F0932DA19ED | 0.15 | 01015CA1F6F78AE5CF732735D5F05D94C56A88C6AA | 0.15
5C86F668BEE5F52D233C8595FF2F88B7AE3801 | 가스소화수신기 | 6회로 | EA | 전기10-2-7 | 1 | 0 |  |  |  | 1 | 내선전공 | 7.8 | 7.8 | 노임 9 |  | 0101 | 5B2B76BCAD9523E5283B85766C2F0932DA19ED | 7.8 | 01015C86F668BEE5F52D233C8595FF2F88B7AE3801 | 7.8
5CA1F6F78AE5CF7327359515CE2379E6A83777 | 화재감지기철거 |  | 개 | 전기품셈 10-2-5 | 20 | 0 |  |  |  | 20 | 내선전공 | 0.045 | 0.9 | 노임 9 |  | 0101 | 5B2B76BCAD9523E5283B85766C2F0932DA19ED | 0.045 | 01015CA1F6F78AE5CF7327359515CE2379E6A83777 | 0.9
5CA1F6F78AE5CF7327359515CE2379E6A83776 | 전자싸이렌철거 |  | 개 | 전기품셈 10-2-1 | 6 | 0 |  |  |  | 6 | 내선전공 | 0.13 | 0.78 | 노임 9 |  | 0101 | 5B2B76BCAD9523E5283B85766C2F0932DA19ED | 0.13 | 01015CA1F6F78AE5CF7327359515CE2379E6A83776 | 0.78
5B2B76BCAD9523E5283B85766C2F0932DA19ED | 내선전공 | 일반공사 직종 | 인 |  | 86.756 |  |  |  |  | 87 |  |  |  | 노임 9 |  | 0101 |  |  | 01015B2B76BCAD9523E5283B85766C2F0932DA19ED
5B2B76BCAD9523E5283B85766C2F0932DA19E0 | 저압케이블전공 | 일반공사 직종 | 인 |  | 0.171 |  |  |  |  | 1 |  |  |  | 노임 10 |  | 0101 |  |  | 01015B2B76BCAD9523E5283B85766C2F0932DA19E0
02 할로겐소화약제설비공사
03 철거공사

## 산출조사서(소방전기)
산 출 서
[ 사옥 이산화탄소 소화설비 교체공사 ]
소방전기설비공사 소방전기설비공사 지하1층 소방간선설비 평면도 - EF - 09 - B1F[1EA]
회로명 | 산 출 명 칭 | 산 출 식 | 물 량 | 비 고 | 재료코드 | 품 명 | 규 격 | 단위 | 가닥수 | 산 출 식 | 합 계 | 비 고 | 도면명 | 도면번호 | 층명
[자동폐쇄장치 간선]
방화문 -> 전원반 | HFIX 1.78mm X 5C (ST 22C) | 6+5+2+3+2+5+2+5+2+7+15 | 54 |  | EEA201110021 | 450/75OV 저독성난연가교폴리올레핀절연전선(HFIX) | 1.78㎜ | m | 5 | 54 | 270 |  | 지하1층 소방간선설비 평면도 | EF - 09 | B1F | 450/75OV 저독성난연가교폴리올레핀절연전선(HFIX) 1.78㎜
[5 empty] | EEA108010020 | 케이블클램프 | 케이블클램프, 접지크램프, 22C | 개소 | 1 | 54/1.5 | 36 |  | 지하1층 소방간선설비 평면도 | EF - 09 | B1F | 케이블클램프 케이블클램프, 접지크램프, 22C
[5 empty] | EEA104010020 | 강제 전선관 | 아연도 22 mm | M | 1 | 54 | 54 |  | 지하1층 소방간선설비 평면도 | EF - 09 | B1F | 강제 전선관 아연도 22 mm
창문 -> 전원반 | HFIX 1.78mm X 5C (ST 22C) | 3+7+20+15 | 45 |  | EEA201110021 | 450/75OV 저독성난연가교폴리올레핀절연전선(HFIX) | 1.78㎜ | m | 5 | 45 | 225 |  | 지하1층 소방간선설비 평면도 | EF - 09 | B1F | 450/75OV 저독성난연가교폴리올레핀절연전선(HFIX) 1.78㎜
[5 empty] | EEA108010020 | 케이블클램프 | 케이블클램프, 접지크램프, 22C | 개소 | 1 | 45/1.5 | 30 |  | 지하1층 소방간선설비 평면도 | EF - 09 | B1F | 케이블클램프 케이블클램프, 접지크램프, 22C
[5 empty] | EEA104010020 | 강제 전선관 | 아연도 22 mm | M | 1 | 45 | 45 |  | 지하1층 소방간선설비 평면도 | EF - 09 | B1F | 강제 전선관 아연도 22 mm
반자->기구 | HFIX 1.78mm X 5C (ST 22C) | 2.5*12 | 30 |  | EEA201110021 | 450/75OV 저독성난연가교폴리올레핀절연전선(HFIX) | 1.78㎜ | m | 5 | 30 | 150 |  | 지하1층 소방간선설비 평면도 | EF - 09 | B1F | 450/75OV 저독성난연가교폴리올레핀절연전선(HFIX) 1.78㎜
[5 empty] | EEA108010020 | 케이블클램프 | 케이블클램프, 접지크램프, 22C | 개소 | 1 | 30/1.5 | 20 |  | 지하1층 소방간선설비 평면도 | EF - 09 | B1F | 케이블클램프 케이블클램프, 접지크램프, 22C
[5 empty] | EEA104010020 | 강제 전선관 | 아연도 22 mm | M | 1 | 30 | 30 |  | 지하1층 소방간선설비 평면도 | EF - 09 | B1F | 강제 전선관 아연도 22 mm
[5 empty] | EEA108010020 | "U"-CHANNEL | 41*41*t2.6mm | kg | 1 | 44.72 | 44.72 |  | 지하1층 소방간선설비 평면도 | EF - 09 | B1F | "U"-CHANNEL 41*41*t2.6mm | 강제전선관/지지간격*0.2M(U찬넬길이 개소당 길이)*2.6KG(단위중량)
[모듈러 간선]
모듈러->수동조작함 | HFIX 1.78mm X 4C (ST 22C) | 5+3+4+3+1+3+6+3+4+3+1+3 | 39 |  | EEA201110021 | 450/75OV 저독성난연가교폴리올레핀절연전선(HFIX) | 1.78㎜ | m | 4 | 39 | 156 |  | 지하1층 소방간선설비 평면도 | EF - 09 | B1F | 450/75OV 저독성난연가교폴리올레핀절연전선(HFIX) 1.78㎜
[5 empty] | EEA108010020 | 케이블클램프 | 케이블클램프, 접지크램프, 22C | 개소 | 1 | 39/1.5 | 26 |  | 지하1층 소방간선설비 평면도 | EF - 09 | B1F | 케이블클램프 케이블클램프, 접지크램프, 22C
[5 empty] | EEA104010020 | 강제 전선관 | 아연도 22 mm | M | 1 | 39 | 39 |  | 지하1층 소방간선설비 평면도 | EF - 09 | B1F | 강제 전선관 아연도 22 mm
[5 empty] | EEA108010020 | "U"-CHANNEL | 41*41*t2.6mm | kg | 1 | 13.52 | 13.52 |  | 지하1층 소방간선설비 평면도 | EF - 09 | B1F | "U"-CHANNEL 41*41*t2.6mm
[소방기구산출]
자동폐쇄장치-창문형 | DC24V | 2 | 2 |  | EEB401030069 | 자동폐쇄장치-창문형 | DC-24V | 개 | 1 | 2 | 2 |  | 지하1층 소방간선설비 평면도 | EF - 09 | B1F | 자동폐쇄장치-창문형 DC-24V
자동폐쇄장치-방화문 | DC24V | 10 | 10 |  | EEB401030070 | 자동폐쇄장치-방화문 | DC-24V | 개 | 1 | 10 | 10 |  | 지하1층 소방간선설비 평면도 | EF - 09 | B1F | 자동폐쇄장치-방화문 DC-24V
코어드릴 | 배관용 구멍뚫기(코어드릴)-Con,c 두께30cm이하 Ø25mm | 8 | 8 |  | EE2902020310 | 배관용 구멍뚫기(코어드릴)-Con,c | 두께 30cm 이하 ∮25mm, 벽 | 개소 | 1 | 8 | 8 |  | 지하1층 소방간선설비 평면도 | EF - 09 | B1F | 배관용 구멍뚫기(코어드릴)-Con,c 두께 30cm 이하 ∮25mm, 벽
[5 empty] | 3116180730005001 | 방화실리콘 실란트 | 300ml | 개 | 1 | 8 | 8 |  | 지하1층 소방간선설비 평면도 | EF - 09 | B1F | 방화실리콘 실란트 300ml
방화포 | 방화포 | 1 | 1 |  | 4619168630098016 | 방화포 |  | ROLL | 1 | 1 | 1 |  | 지하1층 소방간선설비 평면도 | EF - 09 | B1F | 방화포
걸이시설설치 | 걸이대 설치(생명줄포함) | 6+2+4+2+2 | 16 |  | EEB401040313 | 걸이시설설치 | 생명줄포함 | 조 | 1 | 16 | 16 |  | 지하1층 소방간선설비 평면도 | EF - 09 | B1F | 걸이시설설치 생명줄포함
철거자재 운반비 | 화물트럭 운반비 1TON 기준 | 1 | 1 |  | 4616158120191770 | 화물트럭 운반비 | 1TON 기준 | 일 | 1 | 1 | 1 |  | 지하1층 소방간선설비 평면도 | EF - 09 | B1F | 화물트럭 운반비 1TON 기준
[기구철거]
화재감지기철거 | 화재감지기 - 철거 | 10+10 | 20 |  | EEB401010060 | 화재감지기 - 철거 |  | 개 | 1 | 20 | 20 |  | 지하1층 소방간선설비 평면도 | EF - 09 | B1F | 화재감지기 - 철거
전자싸이렌철거 | 전자싸이렌 - 철거 | 6 | 6 |  | EEB401010089 | 전자싸이렌 - 철거 |  | M | 1 | 6 | 6 |  | 지하1층 소방간선설비 평면도 | EF - 09 | B1F | 전자싸이렌 - 철거
철거 배관 마감 | PVC 파이프 캡 | 5+2+3 | 10 |  | 3911170920190954 | PVC 파이프 캡 |  | 개 | 1 | 10 | 10 |  | 지하1층 소방간선설비 평면도 | EF - 09 | B1F | PVC 파이프 캡
소방전기설비공사 소방전기설비공사 지하1층 소방전기설비 평면도 - EF - 10 - B1F[1EA]
회로명 | 산 출 명 칭 | 산 출 식 | 물 량 | 비 고 | 재료코드 | 품 명 | 규 격 | 단위 | 가닥수 | 산 출 식 | 합 계 | 비 고 | 도면명 | 도면번호 | 층명 | 품 명 규 격
[수신기 간선]
가스수신기 -> 메인 | HFIX 1.78mm X 2C (ST 16C) | 20 | 20 |  | EEA201110021 | 450/75OV 저독성난연가교폴리올레핀절연전선(HFIX) | 1.78㎜ | m | 2 | 20 | 40 |  | 지하1층 소방전기설비 평면도 | EF - 10 | B1F | 450/75OV 저독성난연가교폴리올레핀절연전선(HFIX) 1.78㎜
[5 empty] | EEA108010010 | 케이블클램프 | 케이블클램프, 접지크램프, 16C | 개소 | 1 | 20/1.5 | 13.333 |  | 지하1층 소방전기설비 평면도 | EF - 10 | B1F | 케이블클램프 케이블클램프, 접지크램프, 16C
[5 empty] | EEA104010010 | 강제 전선관 | 아연도 16 mm | M | 1 | 20 | 20 |  | 지하1층 소방전기설비 평면도 | EF - 10 | B1F | 강제 전선관 아연도 16 mm
가스수신기 -> 부수신 | HFIX 1.78mm X 2C (ST 16C) | 20 | 20 |  | EEA201110021 | 450/75OV 저독성난연가교폴리올레핀절연전선(HFIX) | 1.78㎜ | m | 2 | 20 | 40 |  | 지하1층 소방전기설비 평면도 | EF - 10 | B1F | 450/75OV 저독성난연가교폴리올레핀절연전선(HFIX) 1.78㎜
[5 empty] | EEA108010010 | 케이블클램프 | 케이블클램프, 접지크램프, 16C | 개소 | 1 | 20/1.5 | 13.333 |  | 지하1층 소방전기설비 평면도 | EF - 10 | B1F | 케이블클램프 케이블클램프, 접지크램프, 16C
[5 empty] | EEA104010010 | 강제 전선관 | 아연도 16 mm | M | 1 | 20 | 20 |  | 지하1층 소방전기설비 평면도 | EF - 10 | B1F | 강제 전선관 아연도 16 mm
수신기 -> 분전함 | 내화전선 내화전선, 0.6/1kV, F-FR-8, 3C*2.5㎟ | 10 | 10 |  | EEA305030021 | 0.6/1kV 내화 케이블 (F-FR-8) | 3C 2.5㎟ | m | 1 | 10 | 10 |  | 지하1층 소방전기설비 평면도 | EF - 10 | B1F | 0.6/1kV 내화 케이블 (F-FR-8) 3C 2.5㎟
[5 empty] | EEA108010020 | "U"-CHANNEL | 41*41*t2.6mm | kg | 1 | 13.8667 | 13.8667 |  | 지하1층 소방간선설비 평면도 | EF - 09 | B1F | "U"-CHANNEL 41*41*t2.6mm
[감지기 간선]
반자->감지기 | HFIX 1.38mm X 4C (가요 16C) | 0.5*20 | 10 |  | EEA201110011 | 450/75OV 저독성난연가교폴리올레핀절연전선(HFIX) | 1.38㎜ | m | 4 | 10 | 40 |  | 지하1층 소방전기설비 평면도 | EF - 10 | B1F | 450/75OV 저독성난연가교폴리올레핀절연전선(HFIX) 1.38㎜
[5 empty] | EEA105020400 | 1종금속제가요전선관 | 16 mm 비방수 | M | 1 | 10 | 10 |  | 지하1층 소방전기설비 평면도 | EF - 10 | B1F | 1종금속제가요전선관 16 mm 비방수
[전자싸이렌 간선]
수동조작함>싸이렌 | HFIX 1.78mm X 2C (ST 16C) | 0.5*6 | 3 |  | EEA201110021 | 450/75OV 저독성난연가교폴리올레핀절연전선(HFIX) | 1.78㎜ | m | 2 | 3 | 6 |  | 지하1층 소방전기설비 평면도 | EF - 10 | B1F | 450/75OV 저독성난연가교폴리올레핀절연전선(HFIX) 1.78㎜
[5 empty] | EEA108010010 | 케이블클램프 | 케이블클램프, 접지크램프, 16C | 개소 | 1 | 3/1.5 | 2 |  | 지하1층 소방전기설비 평면도 | EF - 10 | B1F | 케이블클램프 케이블클램프, 접지크램프, 16C
[5 empty] | EEA104010010 | 강제 전선관 | 아연도 16 mm | M | 1 | 3 | 3 |  | 지하1층 소방전기설비 평면도 | EF - 10 | B1F | 강제 전선관 아연도 16 mm
[5 empty] | EEA108010020 | "U"-CHANNEL | 41*41*t2.6mm | kg | 1 | 1.04 | 1.04 |  | 지하1층 소방간선설비 평면도 | EF - 09 | B1F | "U"-CHANNEL 41*41*t2.6mm
[수동조작함 간선]
창고->밧데리실 | HFIX 1.78mm X 8C (ST 28C) | 3+7+3 | 13 |  | EEA201110021 | 450/75OV 저독성난연가교폴리올레핀절연전선(HFIX) | 1.78㎜ | m | 8 | 13 | 104 |  | 지하1층 소방전기설비 평면도 | EF - 10 | B1F | 450/75OV 저독성난연가교폴리올레핀절연전선(HFIX) 1.78㎜
[5 empty] | EEA108010030 | 케이블클램프 | 케이블클램프, 접지크램프, 28C | 개소 | 1 | 13/1.5 | 8.666 |  | 지하1층 소방전기설비 평면도 | EF - 10 | B1F | 케이블클램프 케이블클램프, 접지크램프, 28C
[5 empty] | EEA104010030 | 강제 전선관 | 아연도 28 mm | M | 1 | 13 | 13 |  | 지하1층 소방전기설비 평면도 | EF - 10 | B1F | 강제 전선관 아연도 28 mm
밧데리실->발전기실 | HFIX 1.78mm X 13C (ST 28,22C) | 3+6+3 | 12 |  | EEA201110021 | 450/75OV 저독성난연가교폴리올레핀절연전선(HFIX) | 1.78㎜ | m | 8 | 12 | 96 |  | 지하1층 소방전기설비 평면도 | EF - 10 | B1F | 450/75OV 저독성난연가교폴리올레핀절연전선(HFIX) 1.78㎜
[5 empty] | EEA201110021 | 450/75OV 저독성난연가교폴리올레핀절연전선(HFIX) | 1.78㎜ | m | 5 | 12 | 60 |  | 지하1층 소방전기설비 평면도 | EF - 10 | B1F | 450/75OV 저독성난연가교폴리올레핀절연전선(HFIX) 1.78㎜
[5 empty] | EEA108010030 | 케이블클램프 | 케이블클램프, 접지크램프, 28C | 개소 | 1 | 12/1.5 | 8 |  | 지하1층 소방전기설비 평면도 | EF - 10 | B1F | 케이블클램프 케이블클램프, 접지크램프, 28C
[5 empty] | EEA108010020 | 케이블클램프 | 케이블클램프, 접지크램프, 22C | 개소 | 1 | 12/1.5 | 8 |  | 지하1층 소방전기설비 평면도 | EF - 10 | B1F | 케이블클램프 케이블클램프, 접지크램프, 22C
[5 empty] | EEA104010030 | 강제 전선관 | 아연도 28 mm | M | 1 | 12 | 12 |  | 지하1층 소방전기설비 평면도 | EF - 10 | B1F | 강제 전선관 아연도 28 mm
[5 empty] | EEA104010020 | 강제 전선관 | 아연도 22 mm | M | 1 | 12 | 12 |  | 지하1층 소방전기설비 평면도 | EF - 10 | B1F | 강제 전선관 아연도 22 mm
발전기실->UPS | HFIX 1.78mm X 18C (ST 28C) | 3+5+3 | 11 |  | EEA201110021 | 450/75OV 저독성난연가교폴리올레핀절연전선(HFIX) | 1.78㎜ | m | 8 | 11 | 88 |  | 지하1층 소방전기설비 평면도 | EF - 10 | B1F | 450/75OV 저독성난연가교폴리올레핀절연전선(HFIX) 1.78㎜
[5 empty] | EEA201110021 | 450/75OV 저독성난연가교폴리올레핀절연전선(HFIX) | 1.78㎜ | m | 10 | 11 | 110 |  | 지하1층 소방전기설비 평면도 | EF - 10 | B1F | 450/75OV 저독성난연가교폴리올레핀절연전선(HFIX) 1.78㎜
[5 empty] | EEA108010030 | 케이블클램프 | 케이블클램프, 접지크램프, 28C | 개소 | 1 | 11/1.5 | 7.333 |  | 지하1층 소방전기설비 평면도 | EF - 10 | B1F | 케이블클램프 케이블클램프, 접지크램프, 28C
[5 empty] | EEA108010030 | 케이블클램프 | 케이블클램프, 접지크램프, 28C | 개소 | 1 | 11/1.5 | 7.333 |  | 지하1층 소방전기설비 평면도 | EF - 10 | B1F | 케이블클램프 케이블클램프, 접지크램프, 28C
[5 empty] | EEA104010030 | 강제 전선관 | 아연도 28 mm | M | 1 | 11 | 11 |  | 지하1층 소방전기설비 평면도 | EF - 10 | B1F | 강제 전선관 아연도 28 mm
[5 empty] | EEA104010030 | 강제 전선관 | 아연도 28 mm | M | 1 | 11 | 11 |  | 지하1층 소방전기설비 평면도 | EF - 10 | B1F | 강제 전선관 아연도 28 mm
UPS->전자기계실 | HFIX 1.78mm X 23C (ST 28,22C) | 3+7+3 | 13 |  | EEA201110021 | 450/75OV 저독성난연가교폴리올레핀절연전선(HFIX) | 1.78㎜ | m | 5 | 13 | 65 |  | 지하1층 소방전기설비 평면도 | EF - 10 | B1F | 450/75OV 저독성난연가교폴리올레핀절연전선(HFIX) 1.78㎜
[5 empty] | EEA201110021 | 450/75OV 저독성난연가교폴리올레핀절연전선(HFIX) | 1.78㎜ | m | 8 | 13 | 104 |  | 지하1층 소방전기설비 평면도 | EF - 10 | B1F | 450/75OV 저독성난연가교폴리올레핀절연전선(HFIX) 1.78㎜
[5 empty] | EEA201110021 | 450/75OV 저독성난연가교폴리올레핀절연전선(HFIX) | 1.78㎜ | m | 10 | 13 | 130 |  | 지하1층 소방전기설비 평면도 | EF - 10 | B1F | 450/75OV 저독성난연가교폴리올레핀절연전선(HFIX) 1.78㎜
[5 empty] | EEA108010020 | 케이블클램프 | 케이블클램프, 접지크램프, 22C | 개소 | 1 | 13/1.5 | 8.666 |  | 지하1층 소방전기설비 평면도 | EF - 10 | B1F | 케이블클램프 케이블클램프, 접지크램프, 22C
[5 empty] | EEA108010030 | 케이블클램프 | 케이블클램프, 접지크램프, 28C | 개소 | 1 | 13/1.5 | 8.666 |  | 지하1층 소방전기설비 평면도 | EF - 10 | B1F | 케이블클램프 케이블클램프, 접지크램프, 28C
[5 empty] | EEA108010030 | 케이블클램프 | 케이블클램프, 접지크램프, 28C | 개소 | 1 | 13/1.5 | 8.666 |  | 지하1층 소방전기설비 평면도 | EF - 10 | B1F | 케이블클램프 케이블클램프, 접지크램프, 28C
[5 empty] | EEA104010020 | 강제 전선관 | 아연도 22 mm | M | 1 | 13 | 13 |  | 지하1층 소방전기설비 평면도 | EF - 10 | B1F | 강제 전선관 아연도 22 mm
[5 empty] | EEA104010030 | 강제 전선관 | 아연도 28 mm | M | 1 | 13 | 13 |  | 지하1층 소방전기설비 평면도 | EF - 10 | B1F | 강제 전선관 아연도 28 mm
[5 empty] | EEA104010030 | 강제 전선관 | 아연도 28 mm | M | 1 | 13 | 13 |  | 지하1층 소방전기설비 평면도 | EF - 10 | B1F | 강제 전선관 아연도 28 mm
전자기계실->수신기 | HFIX 1.78mm X 28C (ST 28C) | 3+10+3 | 16 |  | EEA201110021 | 450/75OV 저독성난연가교폴리올레핀절연전선(HFIX) | 1.78㎜ | m | 8 | 16 | 128 |  | 지하1층 소방전기설비 평면도 | EF - 10 | B1F | 450/75OV 저독성난연가교폴리올레핀절연전선(HFIX) 1.78㎜
[5 empty] | EEA201110021 | 450/75OV 저독성난연가교폴리올레핀절연전선(HFIX) | 1.78㎜ | m | 10 | 16 | 160 |  | 지하1층 소방전기설비 평면도 | EF - 10 | B1F | 450/75OV 저독성난연가교폴리올레핀절연전선(HFIX) 1.78㎜
[5 empty] | EEA201110021 | 450/75OV 저독성난연가교폴리올레핀절연전선(HFIX) | 1.78㎜ | m | 10 | 16 | 160 |  | 지하1층 소방전기설비 평면도 | EF - 10 | B1F | 450/75OV 저독성난연가교폴리올레핀절연전선(HFIX) 1.78㎜
[5 empty] | EEA108010030 | 케이블클램프 | 케이블클램프, 접지크램프, 28C | 개소 | 1 | 16/1.5 | 10.666 |  | 지하1층 소방전기설비 평면도 | EF - 10 | B1F | 케이블클램프 케이블클램프, 접지크램프, 28C
[5 empty] | EEA108010030 | 케이블클램프 | 케이블클램프, 접지크램프, 28C | 개소 | 1 | 16/1.5 | 10.666 |  | 지하1층 소방전기설비 평면도 | EF - 10 | B1F | 케이블클램프 케이블클램프, 접지크램프, 28C
[5 empty] | EEA108010030 | 케이블클램프 | 케이블클램프, 접지크램프, 28C | 개소 | 1 | 16/1.5 | 10.666 |  | 지하1층 소방전기설비 평면도 | EF - 10 | B1F | 케이블클램프 케이블클램프, 접지크램프, 28C
[5 empty] | EEA104010030 | 강제 전선관 | 아연도 28 mm | M | 1 | 16 | 16 |  | 지하1층 소방전기설비 평면도 | EF - 10 | B1F | 강제 전선관 아연도 28 mm
[5 empty] | EEA104010030 | 강제 전선관 | 아연도 28 mm | M | 1 | 16 | 16 |  | 지하1층 소방전기설비 평면도 | EF - 10 | B1F | 강제 전선관 아연도 28 mm
[5 empty] | EEA104010030 | 강제 전선관 | 아연도 28 mm | M | 1 | 16 | 16 |  | 지하1층 소방전기설비 평면도 | EF - 10 | B1F | 강제 전선관 아연도 28 mm
전기실->수신기 | HFIX 1.78mm X 8C (ST 28C) | 3+4+3 | 10 |  | EEA201110021 | 450/75OV 저독성난연가교폴리올레핀절연전선(HFIX) | 1.78㎜ | m | 8 | 10 | 80 |  | 지하1층 소방전기설비 평면도 | EF - 10 | B1F | 450/75OV 저독성난연가교폴리올레핀절연전선(HFIX) 1.78㎜
[5 empty] | EEA108010030 | 케이블클램프 | 케이블클램프, 접지크램프, 28C | 개소 | 1 | 10/1.5 | 6.666 |  | 지하1층 소방전기설비 평면도 | EF - 10 | B1F | 케이블클램프 케이블클램프, 접지크램프, 28C
[5 empty] | EEA104010030 | 강제 전선관 | 아연도 28 mm | M | 1 | 10 | 10 |  | 지하1층 소방전기설비 평면도 | EF - 10 | B1F | 강제 전선관 아연도 28 mm
[5 empty] | EEA108010020 | "U"-CHANNEL | 41*41*t2.6mm | kg | 1 | 54.08 | 54.08 |  | 지하1층 소방간선설비 평면도 | EF - 09 | B1F | "U"-CHANNEL 41*41*t2.6mm
[냉난방기 간선]
냉난방기 차단 | HFIX 1.78mm X 2C (ST 16C) | 3+20 | 23 |  | EEA201110021 | 450/75OV 저독성난연가교폴리올레핀절연전선(HFIX) | 1.78㎜ | m | 2 | 23 | 46 |  | 지하1층 소방전기설비 평면도 | EF - 10 | B1F | 450/75OV 저독성난연가교폴리올레핀절연전선(HFIX) 1.78㎜
[5 empty] | EEA108010010 | 케이블클램프 | 케이블클램프, 접지크램프, 16C | 개소 | 1 | 23/1.5 | 15.333 |  | 지하1층 소방전기설비 평면도 | EF - 10 | B1F | 케이블클램프 케이블클램프, 접지크램프, 16C
[5 empty] | EEA104010010 | 강제 전선관 | 아연도 16 mm | M | 1 | 23 | 23 |  | 지하1층 소방전기설비 평면도 | EF - 10 | B1F | 강제 전선관 아연도 16 mm
[5 empty] | EEA108010020 | "U"-CHANNEL | 41*41*t2.6mm | kg | 1 | 7.9733 | 7.9733 |  | 지하1층 소방간선설비 평면도 | EF - 09 | B1F | "U"-CHANNEL 41*41*t2.6mm
[소방기구산출]
가스수신반 |  | 1 | 1 |  | EEB401040288 | 가스수신반 |  | 대 | 1 | 1 | 1 |  | 지하1층 소방전기설비 평면도 | EF - 10 | B1F | 가스수신반
[5 empty] | EEA904010139 | 경종 설치 |  | 개 | 1 | 1 | 1 |  | 지하1층 소방전기설비 평면도 | EF - 10 | B1F | 경종 설치
전자싸이렌 | 전자사이렌 설치 DC 24V | 6 | 6 |  | EEB401020090 | 전자사이렌 설치 | DC 24V | 개 | 1 | 6 | 6 |  | 지하1층 소방전기설비 평면도 | EF - 10 | B1F | 전자사이렌 설치 DC 24V
[5 empty] | EEB912000220 | 아우트렛박스 | 중형4각 54㎜ | 대 | 1 | 6 | 6 |  | 지하1층 소방전기설비 평면도 | EF - 10 | B1F | 아우트렛박스 중형4각 54㎜
차동식감지기 | 화재감지기 열감지기,차동식스포트형 | 10 | 10 |  | EEB401010010 | 화재감지기 | 열감지기,차동식스포트형 | 개 | 1 | 10 | 10 |  | 지하1층 소방전기설비 평면도 | EF - 10 | B1F | 화재감지기 열감지기,차동식스포트형
연기감지기 | 화재감지기 연기감지기,광전식2종-비축적 | 10 | 10 |  | EEB401010044 | 화재감지기 | 연기감지기,광전식2종-비축적 | 개 | 1 | 10 | 10 |  | 지하1층 소방전기설비 평면도 | EF - 10 | B1F | 화재감지기 연기감지기,광전식2종-비축적
| 잡철물설치(철제) 간단 | 36 | 36 |  | AJM100101000 | 잡철물설치(철제) | 간단 | kg | 1 | 36 | 36 |  | 지하1층 소방전기설비 평면도 | EF - 10 | B1F | 잡철물설치(철제) 간단
| 강관 조립말비계(이동식)설치 및 해체 | 4 | 4 |  | AAA310442010 | 강관 조립말비계(이동식)설치 및 해체 | 높이 4m, 3개월 | 대 | 1 | 4 | 4 |  | 지하1층 소방전기설비 평면도 | EF - 10 | B1F | 강관 조립말비계(이동식)설치 및 해체 높이 4m, 3개월
발전기실 관통부 | 덕트관통부 채움 | 2+2 | 4 |  | EEB401040013 | 덕트관통부채움 |  | 대 | 1 | 4 | 4 |  | 지하1층 소방전기설비 평면도 | EF - 10 | B1F | 덕트관통부채움
| 배관관통부 채움 | 1 | 1 |  | EEB401040014 | 배관관통부채움 |  | 대 | 1 | 1 | 1 |  | 지하1층 소방전기설비 평면도 | EF - 10 | B1F | 배관관통부채움
| 방화실리콘 실란트 300ml | 5 | 5 |  | 3116180730005001 | 방화실리콘 실란트 | 300ml | 개 | 1 | 5 | 5 |  | 지하1층 소방전기설비 평면도 | EF - 10 | B1F | 방화실리콘 실란트 300ml
소방전기설비공사 소방전기설비공사 지상1층 소방전기설비 평면도 - EF - 201 - 1F[1EA]
회로명 | 산 출 명 칭 | 산 출 식 | 물 량 | 비 고 | 재료코드 | 품 명 | 규 격 | 단위 | 가닥수 | 산 출 식 | 합 계 | 비 고 | 도면명 | 도면번호 | 층명 | 품 명 규 격
[수신기 간선]
경비실 부수신기 재결 | 경비실 부수신기 재결선 지하층 2구역 철거 및 지하수신기 1구역 | 1 | 1 |  | EEB401040011 | 경비실 부수신기 재결선 | 지하층 2구역 철거 및 지하수신기 1구역 연동 | 대 | 1 | 1 | 1 |  | 지상1층 소방전기설비 평면도 | EF - 201 | 1F | 경비실 부수신기 재결선 지하층 2구역 철거 및 지하수신기 1구역 연동
소방전기설비공사 소방전기설비공사 지상2층 소방전기설비 평면도 - EF - 201 - 2F[1EA]
회로명 | 산 출 명 칭 | 산 출 식 | 물 량 | 비 고 | 재료코드 | 품 명 | 규 격 | 단위 | 가닥수 | 산 출 식 | 합 계 | 비 고 | 도면명 | 도면번호 | 층명 | 품 명 규 격
[수신기 간선]
| 경비실 부수신기 재결선 지하층 2구역 철거 및 지하수신기 1구역 | 1 | 1 |  | EEB401040012 | 통제실 메인수신기 재결선 | 지하층 2구역 철거 및 지하수신기 1구역 연동 | 대 | 1 | 1 | 1 |  | 지상2층 소방전기설비 평면도 | EF - 201 | 2F | 통제실 메인수신기 재결선 지하층 2구역 철거 및 지하수신기 1구역 연동
[자동폐쇄장치 간선]
천정철거 후 재설치 | 텍스 철거후 재설치 | 9.72 | 9.72 |  | AQA123150000 | 텍스 철거후 재설치 |  | ㎡ | 1 | 9.72 | 9.72 |  | 지상2층 소방전기설비 평면도 | EF - 201 | 2F | 텍스 철거후 재설치
방화문 -> 전원반 | HFIX 1.78mm X 5C (ST 22C) | 30+3 | 33 |  | EEA201110021 | 450/75OV 저독성난연가교폴리올레핀절연전선(HFIX) | 1.78㎜ | m | 5 | 33 | 165 |  | 지상2층 소방전기설비 평면도 | EF - 201 | 2F | 450/75OV 저독성난연가교폴리올레핀절연전선(HFIX) 1.78㎜
[5 empty] | EEA108010020 | 케이블클램프 | 케이블클램프, 접지크램프, 22C | 개소 | 1 | 33/1.5 | 22 |  | 지상2층 소방전기설비 평면도 | EF - 201 | 2F | 케이블클램프 케이블클램프, 접지크램프, 22C
[5 empty] | EEA104010020 | 강제 전선관 | 아연도 22 mm | M | 1 | 33 | 33 |  | 지상2층 소방전기설비 평면도 | EF - 201 | 2F | 강제 전선관 아연도 22 mm
창문 -> 전원반 | HFIX 1.78mm X 5C (ST 22C) | 30+3 | 33 |  | EEA201110021 | 450/75OV 저독성난연가교폴리올레핀절연전선(HFIX) | 1.78㎜ | m | 5 | 33 | 165 |  | 지상2층 소방전기설비 평면도 | EF - 201 | 2F | 450/75OV 저독성난연가교폴리올레핀절연전선(HFIX) 1.78㎜
[5 empty] | EEA108010020 | 케이블클램프 | 케이블클램프, 접지크램프, 22C | 개소 | 1 | 33/1.5 | 22 |  | 지상2층 소방전기설비 평면도 | EF - 201 | 2F | 케이블클램프 케이블클램프, 접지크램프, 22C
[5 empty] | EEA104010020 | 강제 전선관 | 아연도 22 mm | M | 1 | 33 | 33 |  | 지상2층 소방전기설비 평면도 | EF - 201 | 2F | 강제 전선관 아연도 22 mm
| 전원반 자동폐쇄장치전원반, 15A | 1 | 1 |  | EEB401040360 | 전원반 | 자동폐쇄장치전원반, 15A | 대 | 1 | 1 | 1 |  | 지상2층 소방전기설비 평면도 | EF - 201 | 2F | 전원반 자동폐쇄장치전원반, 15A
[5 empty] | EEA108010020 | "U"-CHANNEL | 41*41*t2.6mm | kg | 1 | 22.88 | 22.88 |  | 지하1층 소방간선설비 평면도 | EF - 09 | B1F | "U"-CHANNEL 41*41*t2.6mm

## 공량설정 (hidden)
공종명 | 적용율(%) | 소수점이하자릿수 | 공종코드
0101 소방전기설비공사 | 100 |  | 0101
0102 할로겐소화약제설비공사 | 100 |  | 0102
0103 철거공사 | 100 |  | 0103

## 공사설정 (hidden)
이 Sheet는 수정하지 마십시요
공사구분 | D | 타이틀
확정내역 | 원내역
자재단가적용 | 5
경비단가적용 | 5
품목코드형식 | XXXX-XXXX-XXXXXXXXX
내역금액소수점처리 | C | 1
일위대가내역소수점처리 | C | 2
단가명 | 조달청가격 | 거래가격 | 유통물가 | 물가자료 | 물가정보 | TTTTT
환율 | 1157 | 0 | 0
시간당작업량 | R | 4
1회 사이클시간 | R | 4
시간당 작업사이클 | R | 3
일반변수 | C | 5
시간당 노임산출 계수 | A | 1/8*16/12*25/20 | 1/8*16/12*25/20 | 1/8*16/12*25/20 | 1
재료비 할증 계수 | 1.11 | 1.12
노무비 할증 계수 | 1 | 1.5 | 1.16 | 1.6 | 1.6 | 1.6 | 1.94 | 1.94 | 1.94 | 1 | 1 | 1
경비 할증 계수 | 1.25 | 1.071
내역,일위대가 품명,규격,단위 따로적용
내역단가 소수점처리 | C | 1
코드 | 공종구분명 | 원가비목코드
1 | 작 업 부 산 물 | A3
2 | 운 반 비 | C1
3 | 관 급 자 재 비 | DJ
4 | 사 급 자 재 비 | D3
5 | 외 자 재
6 | ...
7 | ...
8 | ...
9 | ...
A | ....
B | .....
C | ....
D | ....
E | ....
F | ....
G | ....
H | ....
I | ....
J | ....
단가 순서 | 1234

## 수량산출서(소방기계)
산 출 산 출 서
[ 사옥 이산화탄소 소화설비 교체공사 ]
품 명 | 규 격 | 단위 | 수량 | 비 고
[할로겐화합물소화약제설비]
AnyFire(FK-5-1-12) 모듈러 | 82.5L/90KG/2BT | SET | 1
AnyFire(FK-5-1-12) 모듈러 | 82.5L/80KG/2BT | SET | 4
AnyFire(FK-5-1-12) 모듈러 | 82.5L/70KG/2BT | SET | 1
AnyFire(FK-5-1-12) 모듈러 | 82.5L/70KG/1BT | SET | 1
AnyFire(FK-5-1-12) 모듈러 | 82.5L/60KG/1BT | SET | 2
솔레노이드밸브 | DC-24V | EA | 6
니들밸브 | 6A | EA | 9
내진가대(기본형) | 모듈러 -2BT | EA | 6
내진가대(기본형) | 모듈러 -1BT | EA | 3
FK-5-1-12 Nozzle(360˚) | 50A | EA | 3
FK-5-1-12 Nozzle(180˚) | 50A | EA | 3
FK-5-1-12 Nozzle(360˚) | 40A | EA | 1
FK-5-1-12 Nozzle(180˚) | 40A | EA | 2
과(부)압배출구 (성능인증품) | 600X600mm | EA | 1
과(부)압배출구 (성능인증품) | 400X400mm | EA | 1
과(부)압배출구 (성능인증품) | 300X300mm | EA | 3
과(부)압배출구 (성능인증품) | 200X200mm | EA | 1
구역명판 | FOMAX | EA | 4
작동설명판 | FOMAX | EA | 1
방호구역도 | FOMAX | EA | 1
KSD-3562 SCH40(백관) | 100A | M | 18
KSD-3562 SCH40(백관) | 65A | M | 7
KSD-3562 SCH40(백관) | 50A | M | 31
KSD-3562 SCH40(백관) | 40A | M | 21
SCH40 그루브 관이음쇠 | 엘보 , 100A | EA | 5
SCH40 그루브 관이음쇠 | TEE , 100A | EA | 1
SCH40 그루브 관이음쇠 | TEE , 65A | EA | 2
SCH40 그루브 관이음쇠 | R/S , 100x65 | EA | 2
SCH40 그루브 관이음쇠 | R/S , 100x40 | EA | 1
SCH40 그루브 관이음쇠 | R/S , 65x50 | EA | 4
플렉시블 커플링(그루브) | 유동식 , 100A | EA | 15
플렉시블 커플링(그루브) | 유동식 , 65A | EA | 11
플렉시블 커플링(그루브) | 유동식 , 50A | EA | 4
일반단조관이음쇠 | 90엘보, 나사식 , 50A | EA | 20
일반단조관이음쇠 | 90엘보, 나사식 , 40A | EA | 6
일반단조관이음쇠 | TEE , 나사식 , 50x40 | EA | 2
일반단조관이음쇠 | R/S , 나사식 , 50x40 | EA | 2
U볼트,너트 | 100A | EA | 4
U볼트,너트 | 65A | EA | 2
U볼트,너트 | 50A | EA | 12
U볼트,너트 | 40A | EA | 4
인서트플레이트 | 150x150x6T | 개소 | 44
조합페인트 | 2 piece | EA | 19
ㄱ형강 | 50x50x6T | M | 48
잡철물제작설치 | 간단 | TON | 0.0428
내진앙카볼트 | M12 | EA | 36
셋트앙카볼트 | 3/8×70(9×70) | EA | 196
벽체타공(과압배출구설치) | 600mm | 개소 | 1
벽체타공(과압배출구설치) | 400mm | 개소 | 1
벽체타공(과압배출구설치) | 300mm | 개소 | 3
벽체타공(과압배출구설치) | 200mm | 개소 | 1
제품검사비(설계심사) | 1구역 | 회 | 12
피스톤릴리즈댐퍼 | (STL)특수각형댐퍼,상대익형날개 | ㎠ | 26620
피스톤릴리즈 | 일반피스톤 | 개 | 7
동관 | 6A | m | 71
동체크밸브 | 6A | EA | 4
동티 | 6A | EA | 6
동소켓 | 6A | EA | 6
단조소켓 | 15A | EA | 4
동어댑터 | 15A x 6A | EA | 4
수동복구함 | 가스압식 | EA | 4
스틸전선관 | 16C | M | 16
양새들 | 16C | EA | 8
로크너트 | 16C | EA | 4
[가스자동소화장치]
가스식(mini FK-5-1-12)자동소화장치 | 24㎏/19.8L×3BTL | SET | 1
셋트앙카볼트 | 3/8×70(9×70) | EA | 14
동관 | 6A | m | 7
[철거]
CO2실린더 철거 | 68L/45KG | BTL | 37
선택밸브 철거 | 80A | 개소 | 2
기동용기함 철거 | 0 | 개소 | 5
SCH80 PIPE 철거 | 80A | M | 32
SCH80 PIPE 철거 | 65A | M | 36
SCH80 PIPE 철거 | 40A | M | 22
SCH80 PIPE 철거 | 32A | M | 11
SCH80 PIPE 철거 | 25A | M | 20
CO2 노즐 철거 | 25A | EA | 11

## 산출조사서(소방기계)
산 출 조 사 서
[ 사옥 이산화탄소 소화설비 교체공사 ]
FROM(위치) | TO(위치) | 품 명 | 규 격 | 단위 | 산출근거 | 수량 | 계 | 할 증 | 할증률 | 총 계 | 비 고
전기실 | 전기실 | AnyFire(FK-5-1-12) 모듈러 | 82.5L/90KG/2BT | SET |  |  | 0 |  | 0 | 0
|  | AnyFire(FK-5-1-12) 모듈러 | 82.5L/80KG/2BT | SET | 1+1+1+1 | 4 | 4 |  | 0 | 4
|  | AnyFire(FK-5-1-12) 모듈러 | 82.5L/70KG/2BT | SET |  |  | 0 |  | 0 | 0
|  | AnyFire(FK-5-1-12) 모듈러 | 82.5L/70KG/1BT | SET |  |  | 0 |  | 0 | 0
|  | AnyFire(FK-5-1-12) 모듈러 | 82.5L/60KG/1BT | SET |  |  | 0 |  | 0 | 0
|  | 솔레노이드밸브 | DC-24V | EA | 1 | 1 | 1 |  | 0 | 1
|  | 니들밸브 | 6A | EA | 1+1+1+1+1+1+1 | 7 | 7 |  | 0 | 7 | 수량증가
|  | 내진가대(기본형) | 모듈러 -2BT | EA | 1+1+1+1 | 4 | 4 |  | 0 | 4
|  | 내진가대(기본형) | 모듈러 -1BT | EA |  |  | 0 |  | 0 | 0
|  | FK-5-1-12 Nozzle(360˚) | 50A | EA | 1+1 | 2 | 2 |  | 0 | 2
|  | FK-5-1-12 Nozzle(180˚) | 50A | EA | 1+1 | 2 | 2 |  | 0 | 2
|  | FK-5-1-12 Nozzle(360˚) | 40A | EA |  |  | 0 |  | 0 | 0
|  | FK-5-1-12 Nozzle(180˚) | 40A | EA |  |  | 0 |  | 0 | 0
|  | 과(부)압배출구 (성능인증품) | 600X600mm | EA | 1 | 1 | 1 |  | 0 | 1
|  | 과(부)압배출구 (성능인증품) | 400X400mm | EA |  |  | 0 |  | 0 | 0
|  | 과(부)압배출구 (성능인증품) | 300X300mm | EA |  |  | 0 |  | 0 | 0
|  | 과(부)압배출구 (성능인증품) | 200X200mm | EA |  |  | 0 |  | 0 | 0
|  | 구역명판 | FOMAX | EA | 수동복구함 부착 1 | 1 | 1 |  | 0 | 1
|  | 작동설명판 | FOMAX | EA | 작동설명판 1 | 1 | 1 |  | 0 | 1
|  | 방호구역도 | FOMAX | EA | 전체 방호구역도 1 | 1 | 1 |  | 0 | 1
|  | KSD-3562 SCH40(백관) | 100A | M | 2.58+0.3+1.45+3.3+3.2+5.4 | 16.23 | 16.23 | 10% | 1.6 | 18
|  | KSD-3562 SCH40(백관) | 65A | M | 3+3 | 6 | 6 | 10% | 0.6 | 7
|  | KSD-3562 SCH40(백관) | 50A | M | (0.15+0.5+0.6+2.3+2.8+0.2)*2 | 13.1 | 13.1 | 10% | 1.3 | 15
|  | KSD-3562 SCH40(백관) | 40A | M | 0.3*8 | 2.4 | 2.4 | 10% | 0.2 | 3
|  | SCH40 그루브 관이음쇠 | 엘보 , 100A | EA | 1+1+1+1+1 | 5 | 5 |  | 0 | 5
|  | SCH40 그루브 관이음쇠 | TEE , 100A | EA | 1 | 1 | 1 |  | 0 | 1
|  | SCH40 그루브 관이음쇠 | TEE , 65A | EA | 1+1 | 2 | 2 |  | 0 | 2
|  | SCH40 그루브 관이음쇠 | R/S , 100x65 | EA | 1+1 | 2 | 2 |  | 0 | 2
|  | SCH40 그루브 관이음쇠 | R/S , 100x40 | EA | 1 | 1 | 1 |  | 0 | 1
|  | SCH40 그루브 관이음쇠 | R/S , 65x50 | EA | 2+2 | 4 | 4 |  | 0 | 4
|  | 플렉시블 커플링(그루브) | 유동식 , 100A | EA | (5*2)+(1*3)+1+1 | 15 | 15 |  | 0 | 15
|  | 플렉시블 커플링(그루브) | 유동식 , 65A | EA | (2*3)+1+4 | 11 | 11 |  | 0 | 11
|  | 플렉시블 커플링(그루브) | 유동식 , 50A | EA | 2+2 | 4 | 4 |  | 0 | 4
|  | 일반단조관이음쇠 | 90엘보, 나사식 , 50A | EA | 4*2 | 8 | 8 |  | 0 | 8
|  | 일반단조관이음쇠 | 90엘보, 나사식 , 40A | EA |  |  |  |  | 0 | 0
|  | 일반단조관이음쇠 | TEE , 나사식 , 50x40 | EA |  |  |  |  | 0 | 0
|  | 일반단조관이음쇠 | R/S , 나사식 , 50x40 | EA |  |  |  |  | 0 | 0
|  | U볼트,너트 | 100A | EA | 1+1+1+1 | 4 | 4 |  | 0 | 4
|  | U볼트,너트 | 65A | EA | 1+1 | 2 | 2 |  | 0 | 2
|  | U볼트,너트 | 50A | EA | 3+3 | 6 | 6 |  | 0 | 6
|  | U볼트,너트 | 40A | EA |  |  |  |  | 0 | 0
|  | 인서트플레이트 | 150x150x6T | 개소 | (4+2+6)*2 | 24 | 24 |  | 0 | 24
|  | 조합페인트 | 2 piece | EA | (0.359*16.2)+(0.24*6)+(0.19*13.1)+(0.153*2.4) | 10.112 | 10.112 | 10% | 1 | 12
|  | ㄱ형강 | 50x50x6T | M | (0.9+0.9+0.3)*12 | 25.2 | 25.2 | 10% | 2.5 | 28
|  | 잡철물제작설치 | 간단 | TON | 25.2/1000ton | 0.0252 | 0.0252 |  | 0 | 0.0252 | 합계서식변경(수량감소)
|  | 내진앙카볼트 | M12 | EA | 모듈러내진함 4개소 각 4개 | 16 | 16 |  | 0 | 16
|  | 셋트앙카볼트 | 3/8×70(9×70) | EA | 24*4 | 96 | 96 | 10% | 9.6 | 106
|  | 벽체타공(과압배출구설치) | 600mm | 개소 | 1 | 1 | 1 |  | 0 | 1
|  | 벽체타공(과압배출구설치) | 400mm | 개소 |  |  | 0 |  | 0 | 0
|  | 벽체타공(과압배출구설치) | 300mm | 개소 |  |  | 0 |  | 0 | 0
|  | 벽체타공(과압배출구설치) | 200mm | 개소 |  |  | 0 |  | 0 | 0
|  | 제품검사비(설계심사) | 1구역 | 회 | 1+1 | 2 | 2 |  | 0 | 2
|  | 피스톤릴리즈댐퍼 | (STL)특수각형댐퍼,상대익형날개 | ㎠ | ((70*20)*2)+((30*20)*2)+((70*20)*2)+((40*20)*2) | 8400 | 8400 | 10% | 840 | 9240
|  | 피스톤릴리즈 | 일반피스톤 | 개 | 1+1 | 2 | 2 |  | 0 | 2
|  | 동관 | 6A | m | 1+1+12+1+1.5+2.1+3.5(H) | 22.1 | 22.1 | 10% | 2.2 | 25
|  | 동체크밸브 | 6A | EA | 1 | 1 | 1 |  | 0 | 1
|  | 동티 | 6A | EA | 1+1 | 2 | 2 |  | 0 | 2
|  | 동소켓 | 6A | EA | 1+1 | 2 | 2 |  | 0 | 2
|  | 단조소켓 | 15A | EA | 1 | 1 | 1 |  | 0 | 1
|  | 동어댑터 | 15A x 6A | EA | 1 | 1 | 1 |  | 0 | 1
|  | 수동복구함 | 가스압식 | EA | 1 | 1 | 1 |  | 0 | 1
|  | 스틸전선관 | 16C | M | 3.5(H)-수동복구함 연결 노출부 | 3.5 | 3.5 |  | 0 | 4
|  | 양새들 | 16C | EA | 1+1 | 2 | 2 |  | 0 | 2
|  | 로크너트 | 16C | EA | 1 | 1 | 1 |  | 0 | 1
전자기계실 | 전자기계실 | AnyFire(FK-5-1-12) 모듈러 | 82.5L/90KG/2BT | SET |  |  | 0 |  | 0 | 0
|  | AnyFire(FK-5-1-12) 모듈러 | 82.5L/80KG/2BT | SET |  |  | 0 |  | 0 | 0
|  | AnyFire(FK-5-1-12) 모듈러 | 82.5L/70KG/2BT | SET |  |  | 0 |  | 0 | 0
|  | AnyFire(FK-5-1-12) 모듈러 | 82.5L/70KG/1BT | SET | 1 | 1 | 1 |  | 0 | 1
|  | AnyFire(FK-5-1-12) 모듈러 | 82.5L/60KG/1BT | SET |  |  | 0 |  | 0 | 0
|  | 솔레노이드밸브 | DC-24V | EA | 1 | 1 | 1 |  | 0 | 1
|  | 니들밸브 | 6A | EA |  |  | 0 |  | 0 | 0
|  | 내진가대(기본형) | 모듈러 -2BT | EA |  |  | 0 |  | 0 | 0
|  | 내진가대(기본형) | 모듈러 -1BT | EA | 1 | 1 | 1 |  | 0 | 1
|  | FK-5-1-12 Nozzle(360˚) | 50A | EA |  |  | 0 |  | 0 | 0
|  | FK-5-1-12 Nozzle(180˚) | 50A | EA |  |  | 0 |  | 0 | 0
|  | FK-5-1-12 Nozzle(360˚) | 40A | EA | 1 | 1 | 1 |  | 0 | 1
|  | FK-5-1-12 Nozzle(180˚) | 40A | EA |  |  | 0 |  | 0 | 0
|  | 과(부)압배출구 (성능인증품) | 600X600mm | EA |  |  | 0 |  | 0 | 0
|  | 과(부)압배출구 (성능인증품) | 400X400mm | EA |  |  | 0 |  | 0 | 0
|  | 과(부)압배출구 (성능인증품) | 300X300mm | EA |  |  | 0 |  | 0 | 0
|  | 과(부)압배출구 (성능인증품) | 200X200mm | EA | 1 | 1 | 1 |  | 0 | 1
|  | 구역명판 | FOMAX | EA | 수동복구함 부착 1 | 1 | 1 |  | 0 | 1
|  | 작동설명판 | FOMAX | EA |  |  | 0 |  | 0 | 0
|  | 방호구역도 | FOMAX | EA |  |  | 0 |  | 0 | 0
|  | KSD-3562 SCH40(백관) | 100A | M |  |  | 0 | 10% | 0 | 0
|  | KSD-3562 SCH40(백관) | 65A | M |  |  | 0 | 10% | 0 | 0
|  | KSD-3562 SCH40(백관) | 50A | M |  |  | 0 | 10% | 0 | 0
|  | KSD-3562 SCH40(백관) | 40A | M | 1.1+3.1+0.6 | 4.8 | 4.8 | 10% | 0.5 | 6
|  | SCH40 그루브 관이음쇠 | 엘보 , 100A | EA |  |  | 0 |  | 0 | 0
|  | SCH40 그루브 관이음쇠 | TEE , 100A | EA |  |  | 0 |  | 0 | 0
|  | SCH40 그루브 관이음쇠 | TEE , 65A | EA |  |  | 0 |  | 0 | 0
|  | SCH40 그루브 관이음쇠 | R/S , 100x65 | EA |  |  | 0 |  | 0 | 0
|  | SCH40 그루브 관이음쇠 | R/S , 100x40 | EA |  |  | 0 |  | 0 | 0
|  | SCH40 그루브 관이음쇠 | R/S , 65x50 | EA |  |  | 0 |  | 0 | 0
|  | 플렉시블 커플링(그루브) | 유동식 , 100A | EA |  |  | 0 |  | 0 | 0
|  | 플렉시블 커플링(그루브) | 유동식 , 65A | EA |  |  | 0 |  | 0 | 0
|  | 플렉시블 커플링(그루브) | 유동식 , 50A | EA |  |  | 0 |  | 0 | 0
|  | 일반단조관이음쇠 | 90엘보, 나사식 , 50A | EA |  |  | 0 |  | 0 | 0
|  | 일반단조관이음쇠 | 90엘보, 나사식 , 40A | EA | 1+1 | 2 | 2 |  | 0 | 2
|  | 일반단조관이음쇠 | TEE , 나사식 , 50x40 | EA |  |  | 0 |  | 0 | 0
|  | 일반단조관이음쇠 | R/S , 나사식 , 50x40 | EA |  |  | 0 |  | 0 | 0
|  | U볼트,너트 | 100A | EA |  |  | 0 |  | 0 | 0
|  | U볼트,너트 | 65A | EA |  |  | 0 |  | 0 | 0
|  | U볼트,너트 | 50A | EA |  |  | 0 |  | 0 | 0
|  | U볼트,너트 | 40A | EA | 1+1 | 2 | 2 |  | 0 | 2
|  | 인서트플레이트 | 150x150x6T | 개소 | (2)*2 | 4 | 4 |  | 0 | 4
|  | 조합페인트 | 2 piece | EA | (0.153*4.8) | 0.7344 | 0.7344 | 10% | 0.1 | 1
|  | ㄱ형강 | 50x50x6T | M | (1.55+1.55+0.3)*2 | 6.8 | 6.8 | 10% | 0.7 | 8
|  | 잡철물제작설치 | 간단 | TON | 6.8/1000ton | 0.0068 | 0.0068 |  | 0 | 0.0068
|  | 내진앙카볼트 | M12 | EA | 모듈러내진함 1개소 각 4개 | 4 | 4 |  | 0 | 4
|  | 셋트앙카볼트 | 3/8×70(9×70) | EA | 4*4 | 16 | 16 | 10% | 1.6 | 18
|  | 벽체타공(과압배출구설치) | 600mm | 개소 |  |  | 0 |  | 0 | 0
|  | 벽체타공(과압배출구설치) | 400mm | 개소 |  |  | 0 |  | 0 | 0
|  | 벽체타공(과압배출구설치) | 300mm | 개소 |  |  | 0 |  | 0 | 0
|  | 벽체타공(과압배출구설치) | 200mm | 개소 | 1 | 1 | 1 |  | 0 | 1
|  | 제품검사비(설계심사) | 1구역 | 회 | 1+1 | 2 | 2 |  | 0 | 2
|  | 피스톤릴리즈댐퍼 | (STL)특수각형댐퍼,상대익형날개 | ㎠ | ((60*20)*2)+((40*20)*2) | 4000 | 4000 | 10% | 400 | 4400
|  | 피스톤릴리즈 | 일반피스톤 | 개 | 1 | 1 | 1 |  | 0 | 1
|  | 동관 | 6A | m | 0.6+3.5+3.0+4+3.5(H) | 14.6 | 14.6 | 10% | 1.5 | 17
|  | 동체크밸브 | 6A | EA | 1 | 1 | 1 |  | 0 | 1
|  | 동티 | 6A | EA | 1 | 1 | 1 |  | 0 | 1
|  | 동소켓 | 6A | EA | 1 | 1 | 1 |  | 0 | 1
|  | 단조소켓 | 15A | EA | 1 | 1 | 1 |  | 0 | 1
|  | 동어댑터 | 15A x 6A | EA | 1 | 1 | 1 |  | 0 | 1
|  | 수동복구함 | 가스압식 | EA | 1 | 1 | 1 |  | 0 | 1
|  | 스틸전선관 | 16C | M | 3.5(H)-수동복구함 연결 노출부 | 3.5 | 3.5 |  | 0 | 4
|  | 양새들 | 16C | EA | 1+1 | 2 | 2 |  | 0 | 2
|  | 로크너트 | 16C | EA | 1 | 1 | 1 |  | 0 | 1
UPS실 | UPS실 | AnyFire(FK-5-1-12) 모듈러 | 82.5L/90KG/2BT | SET |  |  | 0 |  | 0 | 0
|  | AnyFire(FK-5-1-12) 모듈러 | 82.5L/80KG/2BT | SET |  |  | 0 |  | 0 | 0
|  | AnyFire(FK-5-1-12) 모듈러 | 82.5L/70KG/2BT | SET | 1 | 1 | 1 |  | 0 | 1
|  | AnyFire(FK-5-1-12) 모듈러 | 82.5L/70KG/1BT | SET |  |  | 0 |  | 0 | 0
|  | AnyFire(FK-5-1-12) 모듈러 | 82.5L/60KG/1BT | SET |  |  | 0 |  | 0 | 0
|  | 솔레노이드밸브 | DC-24V | EA | 1 | 1 | 1 |  | 0 | 1
|  | 니들밸브 | 6A | EA | 1 | 1 | 1 |  | 0 | 1 | 수량추가
|  | 내진가대(기본형) | 모듈러 -2BT | EA | 1 | 1 | 1 |  | 0 | 1
|  | 내진가대(기본형) | 모듈러 -1BT | EA |  |  | 0 |  | 0 | 0
|  | FK-5-1-12 Nozzle(360˚) | 50A | EA | 1 | 1 | 1 |  | 0 | 1
|  | FK-5-1-12 Nozzle(180˚) | 50A | EA |  |  | 0 |  | 0 | 0
|  | FK-5-1-12 Nozzle(360˚) | 40A | EA |  |  | 0 |  | 0 | 0
|  | FK-5-1-12 Nozzle(180˚) | 40A | EA |  |  | 0 |  | 0 | 0
|  | 과(부)압배출구 (성능인증품) | 600X600mm | EA |  |  | 0 |  | 0 | 0
|  | 과(부)압배출구 (성능인증품) | 400X400mm | EA |  |  | 0 |  | 0 | 0
|  | 과(부)압배출구 (성능인증품) | 300X300mm | EA | 1 | 1 | 1 |  | 0 | 1
|  | 과(부)압배출구 (성능인증품) | 200X200mm | EA |  |  | 0 |  | 0 | 0
|  | 구역명판 | FOMAX | EA |  |  | 0 |  | 0 | 0
|  | 작동설명판 | FOMAX | EA |  |  | 0 |  | 0 | 0
|  | 방호구역도 | FOMAX | EA |  |  | 0 |  | 0 | 0
|  | KSD-3562 SCH40(백관) | 100A | M |  |  | 0 | 10% | 0 | 0
|  | KSD-3562 SCH40(백관) | 65A | M |  |  | 0 | 10% | 0 | 0
|  | KSD-3562 SCH40(백관) | 50A | M | 0.31+0.3+2.05+3+1.2+0.15 | 7.01 | 7.01 | 10% | 0.7 | 8
|  | KSD-3562 SCH40(백관) | 40A | M | 0.3+0.3 | 0.6 | 0.6 | 10% | 0.1 | 1
|  | SCH40 그루브 관이음쇠 | 엘보 , 100A | EA |  |  | 0 |  | 0 | 0
|  | SCH40 그루브 관이음쇠 | TEE , 100A | EA |  |  | 0 |  | 0 | 0
|  | SCH40 그루브 관이음쇠 | TEE , 65A | EA |  |  | 0 |  | 0 | 0
|  | SCH40 그루브 관이음쇠 | R/S , 100x65 | EA |  |  | 0 |  | 0 | 0
|  | SCH40 그루브 관이음쇠 | R/S , 100x40 | EA |  |  | 0 |  | 0 | 0
|  | SCH40 그루브 관이음쇠 | R/S , 65x50 | EA |  |  | 0 |  | 0 | 0
|  | 플렉시블 커플링(그루브) | 유동식 , 100A | EA |  |  | 0 |  | 0 | 0
|  | 플렉시블 커플링(그루브) | 유동식 , 65A | EA |  |  | 0 |  | 0 | 0
|  | 플렉시블 커플링(그루브) | 유동식 , 50A | EA |  |  | 0 |  | 0 | 0
|  | 일반단조관이음쇠 | 90엘보, 나사식 , 50A | EA | 1+1+1+1+1 | 5 | 5 |  | 0 | 5
|  | 일반단조관이음쇠 | 90엘보, 나사식 , 40A | EA |  |  | 0 |  | 0 | 0
|  | 일반단조관이음쇠 | TEE , 나사식 , 50x40 | EA | 1 | 1 | 1 |  | 0 | 1
|  | 일반단조관이음쇠 | R/S , 나사식 , 50x40 | EA | 1 | 1 | 1 |  | 0 | 1
|  | U볼트,너트 | 100A | EA |  |  | 0 |  | 0 | 0
|  | U볼트,너트 | 65A | EA |  |  | 0 |  | 0 | 0
|  | U볼트,너트 | 50A | EA | 1+1+1 | 3 | 3 |  | 0 | 3
|  | U볼트,너트 | 40A | EA |  |  | 0 |  | 0 | 0
|  | 인서트플레이트 | 150x150x6T | 개소 | (3)*2 | 6 | 6 |  | 0 | 6
|  | 조합페인트 | 2 piece | EA | (0.19*7)+(0.153*0.6) | 1.4218 | 1.4218 | 10% | 0.1 | 2
|  | ㄱ형강 | 50x50x6T | M | (0.3+0.3+0.3)*3 | 2.7 | 2.7 | 10% | 0.3 | 3
|  | 잡철물제작설치 | 간단 | TON | 2.7/1000ton | 0.0027 | 0.0027 |  | 0 | 0.0027
|  | 내진앙카볼트 | M12 | EA | 모듈러내진함 1개소 각 4개 | 4 | 4 |  | 0 | 4
|  | 셋트앙카볼트 | 3/8×70(9×70) | EA | 6*4 | 24 | 24 | 10% | 2.4 | 27
|  | 벽체타공(과압배출구설치) | 600mm | 개소 |  |  | 0 |  | 0 | 0
|  | 벽체타공(과압배출구설치) | 400mm | 개소 |  |  | 0 |  | 0 | 0
|  | 벽체타공(과압배출구설치) | 300mm | 개소 | 1 | 1 | 1 |  | 0 | 1
|  | 벽체타공(과압배출구설치) | 200mm | 개소 |  |  | 0 |  | 0 | 0
|  | 제품검사비(설계심사) | 1구역 | 회 | 1+1 | 2 | 2 |  | 0 | 2
|  | 피스톤릴리즈댐퍼 | (STL)특수각형댐퍼,상대익형날개 | ㎠ |  |  |  | 10% | 0 | 0
|  | 피스톤릴리즈 | 일반피스톤 | 개 |  |  |  |  | 0 | 0
|  | 동관 | 6A | m |  |  |  | 10% | 0 | 0
|  | 동체크밸브 | 6A | EA |  |  |  |  | 0 | 0
|  | 동티 | 6A | EA |  |  |  |  | 0 | 0
|  | 동소켓 | 6A | EA |  |  |  |  | 0 | 0
|  | 단조소켓 | 15A | EA |  |  |  |  | 0 | 0
|  | 동어댑터 | 15A x 6A | EA |  |  |  |  | 0 | 0
|  | 수동복구함 | 가스압식 | EA |  |  |  |  | 0 | 0
|  | 스틸전선관 | 16C | M |  |  |  |  | 0 | 0
|  | 양새들 | 16C | EA |  |  |  |  | 0 | 0
|  | 로크너트 | 16C | EA |  |  |  |  | 0 | 0
발전기실 | 발전기실 | AnyFire(FK-5-1-12) 모듈러 | 82.5L/90KG/2BT | SET | 1 | 1 | 1 |  | 0 | 1
|  | AnyFire(FK-5-1-12) 모듈러 | 82.5L/80KG/2BT | SET |  |  | 0 |  | 0 | 0
|  | AnyFire(FK-5-1-12) 모듈러 | 82.5L/70KG/2BT | SET |  |  | 0 |  | 0 | 0
|  | AnyFire(FK-5-1-12) 모듈러 | 82.5L/70KG/1BT | SET |  |  | 0 |  | 0 | 0
|  | AnyFire(FK-5-1-12) 모듈러 | 82.5L/60KG/1BT | SET |  |  | 0 |  | 0 | 0
|  | 솔레노이드밸브 | DC-24V | EA | 1 | 1 | 1 |  | 0 | 1
|  | 니들밸브 | 6A | EA | 1 | 1 | 1 |  | 0 | 1 | 수량추가
|  | 내진가대(기본형) | 모듈러 -2BT | EA | 1 | 1 | 1 |  | 0 | 1
|  | 내진가대(기본형) | 모듈러 -1BT | EA |  |  | 0 |  | 0 | 0
|  | FK-5-1-12 Nozzle(360˚) | 50A | EA |  |  | 0 |  | 0 | 0
|  | FK-5-1-12 Nozzle(180˚) | 50A | EA | 1 | 1 | 1 |  | 0 | 1
|  | FK-5-1-12 Nozzle(360˚) | 40A | EA |  |  | 0 |  | 0 | 0
|  | FK-5-1-12 Nozzle(180˚) | 40A | EA |  |  | 0 |  | 0 | 0
|  | 과(부)압배출구 (성능인증품) | 600X600mm | EA |  |  | 0 |  | 0 | 0
|  | 과(부)압배출구 (성능인증품) | 400X400mm | EA | 1 | 1 | 1 |  | 0 | 1
|  | 과(부)압배출구 (성능인증품) | 300X300mm | EA |  |  | 0 |  | 0 | 0
|  | 과(부)압배출구 (성능인증품) | 200X200mm | EA |  |  | 0 |  | 0 | 0
|  | 구역명판 | FOMAX | EA | 수동복구함 부착 1 | 1 | 1 |  | 0 | 1
|  | 작동설명판 | FOMAX | EA |  |  | 0 |  | 0 | 0
|  | 방호구역도 | FOMAX | EA |  |  | 0 |  | 0 | 0
|  | KSD-3562 SCH40(백관) | 100A | M |  |  | 0 | 10% | 0 | 0
|  | KSD-3562 SCH40(백관) | 65A | M |  |  | 0 | 10% | 0 | 0
|  | KSD-3562 SCH40(백관) | 50A | M | 0.31+0.3+1.25+1.36+0.8+1.8+0.45+0.15 | 6.42 | 6.42 | 10% | 0.6 | 8
|  | KSD-3562 SCH40(백관) | 40A | M | 0.3+0.3 | 0.6 | 0.6 | 10% | 0.1 | 1
|  | SCH40 그루브 관이음쇠 | 엘보 , 100A | EA |  |  | 0 |  | 0 | 0
|  | SCH40 그루브 관이음쇠 | TEE , 100A | EA |  |  | 0 |  | 0 | 0
|  | SCH40 그루브 관이음쇠 | TEE , 65A | EA |  |  | 0 |  | 0 | 0
|  | SCH40 그루브 관이음쇠 | R/S , 100x65 | EA |  |  | 0 |  | 0 | 0
|  | SCH40 그루브 관이음쇠 | R/S , 100x40 | EA |  |  | 0 |  | 0 | 0
|  | SCH40 그루브 관이음쇠 | R/S , 65x50 | EA |  |  | 0 |  | 0 | 0
|  | 플렉시블 커플링(그루브) | 유동식 , 100A | EA |  |  | 0 |  | 0 | 0
|  | 플렉시블 커플링(그루브) | 유동식 , 65A | EA |  |  | 0 |  | 0 | 0
|  | 플렉시블 커플링(그루브) | 유동식 , 50A | EA |  |  | 0 |  | 0 | 0
|  | 일반단조관이음쇠 | 90엘보, 나사식 , 50A | EA | 1+1+1+1+1+1+1 | 7 | 7 |  | 0 | 7
|  | 일반단조관이음쇠 | 90엘보, 나사식 , 40A | EA |  |  | 0 |  | 0 | 0
|  | 일반단조관이음쇠 | TEE , 나사식 , 50x40 | EA | 1 | 1 | 1 |  | 0 | 1
|  | 일반단조관이음쇠 | R/S , 나사식 , 50x40 | EA | 1 | 1 | 1 |  | 0 | 1
|  | U볼트,너트 | 100A | EA |  |  | 0 |  | 0 | 0
|  | U볼트,너트 | 65A | EA |  |  | 0 |  | 0 | 0
|  | U볼트,너트 | 50A | EA | 1+1+1 | 3 | 3 |  | 0 | 3
|  | U볼트,너트 | 40A | EA |  |  | 0 |  | 0 | 0
|  | 인서트플레이트 | 150x150x6T | 개소 | (3)*2 | 6 | 6 |  | 0 | 6
|  | 조합페인트 | 2 piece | EA | (0.19*6.4)+(0.153*0.6) | 1.3078 | 1.3078 | 10% | 0.1 | 2
|  | ㄱ형강 | 50x50x6T | M | (0.3+0.3+0.3)*3 | 2.7 | 2.7 | 10% | 0.3 | 3
|  | 잡철물제작설치 | 간단 | TON | 2.7/1000ton | 0.0027 | 0.0027 |  | 0 | 0.0027
|  | 내진앙카볼트 | M12 | EA | 모듈러내진함 1개소 각 4개 | 4 | 4 |  | 0 | 4
|  | 셋트앙카볼트 | 3/8×70(9×70) | EA | 6*4 | 24 | 24 | 10% | 2.4 | 27
|  | 벽체타공(과압배출구설치) | 600mm | 개소 |  |  | 0 |  | 0 | 0
|  | 벽체타공(과압배출구설치) | 400mm | 개소 | 1 | 1 | 1 |  | 0 | 1
|  | 벽체타공(과압배출구설치) | 300mm | 개소 |  |  | 0 |  | 0 | 0
|  | 벽체타공(과압배출구설치) | 200mm | 개소 |  |  | 0 |  | 0 | 0
|  | 제품검사비(설계심사) | 1구역 | 회 | 1+1 | 2 | 2 |  | 0 | 2
|  | 피스톤릴리즈댐퍼 | (STL)특수각형댐퍼,상대익형날개 | ㎠ | ((50*20)*2)+((50*20)*2)+((100*20)*2)+((50*20)*2) | 10000 | 10000 | 10% | 1000 | 11000 | 수량감소
|  | 피스톤릴리즈 | 일반피스톤 | 개 | 1+1+1 | 3 | 3 |  | 0 | 3
|  | 동관 | 6A | m | 1.5+3.7+4.1+4.7+3.5(H) | 17.5 | 17.5 | 10% | 1.8 | 20
|  | 동체크밸브 | 6A | EA | 1 | 1 | 1 |  | 0 | 1
|  | 동티 | 6A | EA | 1+1 | 2 | 2 |  | 0 | 2
|  | 동소켓 | 6A | EA | 1+1 | 2 | 2 |  | 0 | 2
|  | 단조소켓 | 15A | EA | 1 | 1 | 1 |  | 0 | 1
|  | 동어댑터 | 15A x 6A | EA | 1 | 1 | 1 |  | 0 | 1
|  | 수동복구함 | 가스압식 | EA | 1 | 1 | 1 |  | 0 | 1
|  | 스틸전선관 | 16C | M | 3.5(H)-수동복구함 연결 노출부 | 3.5 | 3.5 |  | 0 | 4
|  | 양새들 | 16C | EA | 1+1 | 2 | 2 |  | 0 | 2
|  | 로크너트 | 16C | EA | 1 | 1 | 1 |  | 0 | 1
밧데리실 | 밧데리실 | AnyFire(FK-5-1-12) 모듈러 | 82.5L/90KG/2BT | SET |  |  | 0 |  | 0 | 0
|  | AnyFire(FK-5-1-12) 모듈러 | 82.5L/80KG/2BT | SET |  |  | 0 |  | 0 | 0
|  | AnyFire(FK-5-1-12) 모듈러 | 82.5L/70KG/2BT | SET |  |  | 0 |  | 0 | 0
|  | AnyFire(FK-5-1-12) 모듈러 | 82.5L/70KG/1BT | SET |  |  | 0 |  | 0 | 0
|  | AnyFire(FK-5-1-12) 모듈러 | 82.5L/60KG/1BT | SET | 1 | 1 | 1 |  | 0 | 1
|  | 솔레노이드밸브 | DC-24V | EA | 1 | 1 | 1 |  | 0 | 1
|  | 니들밸브 | 6A | EA |  |  | 0 |  | 0 | 0
|  | 내진가대(기본형) | 모듈러 -2BT | EA |  |  | 0 |  | 0 | 0
|  | 내진가대(기본형) | 모듈러 -1BT | EA | 1 | 1 | 1 |  | 0 | 1
|  | FK-5-1-12 Nozzle(360˚) | 50A | EA |  |  | 0 |  | 0 | 0
|  | FK-5-1-12 Nozzle(180˚) | 50A | EA |  |  | 0 |  | 0 | 0
|  | FK-5-1-12 Nozzle(360˚) | 40A | EA |  |  | 0 |  | 0 | 0
|  | FK-5-1-12 Nozzle(180˚) | 40A | EA | 1 | 1 | 1 |  | 0 | 1
|  | 과(부)압배출구 (성능인증품) | 600X600mm | EA |  |  | 0 |  | 0 | 0
|  | 과(부)압배출구 (성능인증품) | 400X400mm | EA |  |  | 0 |  | 0 | 0
|  | 과(부)압배출구 (성능인증품) | 300X300mm | EA | 1 | 1 | 1 |  | 0 | 1
|  | 과(부)압배출구 (성능인증품) | 200X200mm | EA |  |  | 0 |  | 0 | 0
|  | 구역명판 | FOMAX | EA | 수동복구함 부착 1 | 1 | 1 |  | 0 | 1
|  | 작동설명판 | FOMAX | EA |  |  | 0 |  | 0 | 0
|  | 방호구역도 | FOMAX | EA |  |  | 0 |  | 0 | 0
|  | KSD-3562 SCH40(백관) | 100A | M |  |  | 0 | 10% | 0 | 0
|  | KSD-3562 SCH40(백관) | 65A | M |  |  | 0 | 10% | 0 | 0
|  | KSD-3562 SCH40(백관) | 50A | M |  |  | 0 | 10% | 0 | 0
|  | KSD-3562 SCH40(백관) | 40A | M | 2.35+1.6+0.15 | 4.1 | 4.1 | 10% | 0.4 | 5
|  | SCH40 그루브 관이음쇠 | 엘보 , 100A | EA |  |  | 0 |  | 0 | 0
|  | SCH40 그루브 관이음쇠 | TEE , 100A | EA |  |  | 0 |  | 0 | 0
|  | SCH40 그루브 관이음쇠 | TEE , 65A | EA |  |  | 0 |  | 0 | 0
|  | SCH40 그루브 관이음쇠 | R/S , 100x65 | EA |  |  | 0 |  | 0 | 0
|  | SCH40 그루브 관이음쇠 | R/S , 100x40 | EA |  |  | 0 |  | 0 | 0
|  | SCH40 그루브 관이음쇠 | R/S , 65x50 | EA |  |  | 0 |  | 0 | 0
|  | 플렉시블 커플링(그루브) | 유동식 , 100A | EA |  |  | 0 |  | 0 | 0
|  | 플렉시블 커플링(그루브) | 유동식 , 65A | EA |  |  | 0 |  | 0 | 0
|  | 플렉시블 커플링(그루브) | 유동식 , 50A | EA |  |  | 0 |  | 0 | 0
|  | 일반단조관이음쇠 | 90엘보, 나사식 , 50A | EA |  |  | 0 |  | 0 | 0
|  | 일반단조관이음쇠 | 90엘보, 나사식 , 40A | EA | 1+1 | 2 | 2 |  | 0 | 2
|  | 일반단조관이음쇠 | TEE , 나사식 , 50x40 | EA |  |  | 0 |  | 0 | 0
|  | 일반단조관이음쇠 | R/S , 나사식 , 50x40 | EA |  |  | 0 |  | 0 | 0
|  | U볼트,너트 | 100A | EA |  |  | 0 |  | 0 | 0
|  | U볼트,너트 | 65A | EA |  |  | 0 |  | 0 | 0
|  | U볼트,너트 | 50A | EA |  |  | 0 |  | 0 | 0
|  | U볼트,너트 | 40A | EA | 1 | 1 | 1 |  | 0 | 1
|  | 인서트플레이트 | 150x150x6T | 개소 | (1)*2 | 2 | 2 |  | 0 | 2
|  | 조합페인트 | 2 piece | EA | (0.153*4.1) | 0.6273 | 0.6273 | 10% | 0.1 | 1
|  | ㄱ형강 | 50x50x6T | M | (0.3+0.3+0.3)*3 | 2.7 | 2.7 | 10% | 0.3 | 3
|  | 잡철물제작설치 | 간단 | TON | 2.7/1000ton | 0.0027 | 0.0027 |  | 0 | 0.0027
|  | 내진앙카볼트 | M12 | EA | 모듈러내진함 1개소 각 4개 | 4 | 4 |  | 0 | 4
|  | 셋트앙카볼트 | 3/8×70(9×70) | EA | 2*4 | 8 | 8 | 10% | 0.8 | 9
|  | 벽체타공(과압배출구설치) | 600mm | 개소 |  |  | 0 |  | 0 | 0
|  | 벽체타공(과압배출구설치) | 400mm | 개소 |  |  | 0 |  | 0 | 0
|  | 벽체타공(과압배출구설치) | 300mm | 개소 | 1 | 1 | 1 |  | 0 | 1
|  | 벽체타공(과압배출구설치) | 200mm | 개소 |  |  | 0 |  | 0 | 0
|  | 제품검사비(설계심사) | 1구역 | 회 | 1+1 | 2 | 2 |  | 0 | 2
|  | 피스톤릴리즈댐퍼 | (STL)특수각형댐퍼,상대익형날개 | ㎠ | ((30*20)*2)+((15*20)*2) | 1800 | 1800 | 10% | 180 | 1980
|  | 피스톤릴리즈 | 일반피스톤 | 개 | 1 | 1 | 1 |  | 0 | 1
|  | 동관 | 6A | m | 1.1+1.6+1.8+3.5(H) | 8 | 8 | 10% | 0.8 | 9
|  | 동체크밸브 | 6A | EA | 1 | 1 | 1 |  | 0 | 1
|  | 동티 | 6A | EA | 1 | 1 | 1 |  | 0 | 1
|  | 동소켓 | 6A | EA | 1 | 1 | 1 |  | 0 | 1
|  | 단조소켓 | 15A | EA | 1 | 1 | 1 |  | 0 | 1
|  | 동어댑터 | 15A x 6A | EA | 1 | 1 | 1 |  | 0 | 1
|  | 수동복구함 | 가스압식 | EA | 1 | 1 | 1 |  | 0 | 1
|  | 스틸전선관 | 16C | M | 3.5(H)-수동복구함 연결 노출부 | 3.5 | 3.5 |  | 0 | 4
|  | 양새들 | 16C | EA | 1+1 | 2 | 2 |  | 0 | 2
|  | 로크너트 | 16C | EA | 1 | 1 | 1 |  | 0 | 1
창고 | 창고 | AnyFire(FK-5-1-12) 모듈러 | 82.5L/90KG/2BT | SET |  |  | 0 |  | 0 | 0
|  | AnyFire(FK-5-1-12) 모듈러 | 82.5L/80KG/2BT | SET |  |  | 0 |  | 0 | 0
|  | AnyFire(FK-5-1-12) 모듈러 | 82.5L/70KG/2BT | SET |  |  | 0 |  | 0 | 0
|  | AnyFire(FK-5-1-12) 모듈러 | 82.5L/70KG/1BT | SET |  |  | 0 |  | 0 | 0
|  | AnyFire(FK-5-1-12) 모듈러 | 82.5L/60KG/1BT | SET | 1 | 1 | 1 |  | 0 | 1
|  | 솔레노이드밸브 | DC-24V | EA | 1 | 1 | 1 |  | 0 | 1
|  | 니들밸브 | 6A | EA |  |  | 0 |  | 0 | 0
|  | 내진가대(기본형) | 모듈러 -2BT | EA |  |  | 0 |  | 0 | 0
|  | 내진가대(기본형) | 모듈러 -1BT | EA | 1 | 1 | 1 |  | 0 | 1
|  | FK-5-1-12 Nozzle(360˚) | 50A | EA |  |  | 0 |  | 0 | 0
|  | FK-5-1-12 Nozzle(180˚) | 50A | EA |  |  | 0 |  | 0 | 0
|  | FK-5-1-12 Nozzle(360˚) | 40A | EA |  |  | 0 |  | 0 | 0
|  | FK-5-1-12 Nozzle(180˚) | 40A | EA | 1 | 1 | 1 |  | 0 | 1
|  | 과(부)압배출구 (성능인증품) | 600X600mm | EA |  |  | 0 |  | 0 | 0
|  | 과(부)압배출구 (성능인증품) | 400X400mm | EA |  |  | 0 |  | 0 | 0
|  | 과(부)압배출구 (성능인증품) | 300X300mm | EA | 1 | 1 | 1 |  | 0 | 1
|  | 과(부)압배출구 (성능인증품) | 200X200mm | EA |  |  | 0 |  | 0 | 0
|  | 구역명판 | FOMAX | EA |  |  | 0 |  | 0 | 0
|  | 작동설명판 | FOMAX | EA |  |  | 0 |  | 0 | 0
|  | 방호구역도 | FOMAX | EA |  |  | 0 |  | 0 | 0
|  | KSD-3562 SCH40(백관) | 100A | M |  |  | 0 | 10% | 0 | 0
|  | KSD-3562 SCH40(백관) | 65A | M |  |  | 0 | 10% | 0 | 0
|  | KSD-3562 SCH40(백관) | 50A | M |  |  | 0 | 10% | 0 | 0
|  | KSD-3562 SCH40(백관) | 40A | M | 2.35+1.6+0.15 | 4.1 | 4.1 | 10% | 0.4 | 5
|  | SCH40 그루브 관이음쇠 | 엘보 , 100A | EA |  |  | 0 |  | 0 | 0
|  | SCH40 그루브 관이음쇠 | TEE , 100A | EA |  |  | 0 |  | 0 | 0
|  | SCH40 그루브 관이음쇠 | TEE , 65A | EA |  |  | 0 |  | 0 | 0
|  | SCH40 그루브 관이음쇠 | R/S , 100x65 | EA |  |  | 0 |  | 0 | 0
|  | SCH40 그루브 관이음쇠 | R/S , 100x40 | EA |  |  | 0 |  | 0 | 0
|  | SCH40 그루브 관이음쇠 | R/S , 65x50 | EA |  |  | 0 |  | 0 | 0
|  | 플렉시블 커플링(그루브) | 유동식 , 100A | EA |  |  | 0 |  | 0 | 0
|  | 플렉시블 커플링(그루브) | 유동식 , 65A | EA |  |  | 0 |  | 0 | 0
|  | 플렉시블 커플링(그루브) | 유동식 , 50A | EA |  |  | 0 |  | 0 | 0
|  | 일반단조관이음쇠 | 90엘보, 나사식 , 50A | EA |  |  | 0 |  | 0 | 0
|  | 일반단조관이음쇠 | 90엘보, 나사식 , 40A | EA | 1+1 | 2 | 2 |  | 0 | 2
|  | 일반단조관이음쇠 | TEE , 나사식 , 50x40 | EA |  |  | 0 |  | 0 | 0
|  | 일반단조관이음쇠 | R/S , 나사식 , 50x40 | EA |  |  | 0 |  | 0 | 0
|  | U볼트,너트 | 100A | EA |  |  | 0 |  | 0 | 0
|  | U볼트,너트 | 65A | EA |  |  | 0 |  | 0 | 0
|  | U볼트,너트 | 50A | EA |  |  | 0 |  | 0 | 0
|  | U볼트,너트 | 40A | EA | 1 | 1 | 1 |  | 0 | 1
|  | 인서트플레이트 | 150x150x6T | 개소 | (1)*2 | 2 | 2 |  | 0 | 2
|  | 조합페인트 | 2 piece | EA | (0.153*4.1) | 0.6273 | 0.6273 | 10% | 0.1 | 1
|  | ㄱ형강 | 50x50x6T | M | (0.3+0.3+0.3)*3 | 2.7 | 2.7 | 10% | 0.3 | 3
|  | 잡철물제작설치 | 간단 | TON | 2.7/1000ton | 0.0027 | 0.0027 |  | 0 | 0.0027
|  | 내진앙카볼트 | M12 | EA | 모듈러내진함 1개소 각 4개 | 4 | 4 |  | 0 | 4
|  | 셋트앙카볼트 | 3/8×70(9×70) | EA | 2*4 | 8 | 8 | 10% | 0.8 | 9
|  | 벽체타공(과압배출구설치) | 600mm | 개소 |  |  | 0 |  | 0 | 0
|  | 벽체타공(과압배출구설치) | 400mm | 개소 |  |  | 0 |  | 0 | 0
|  | 벽체타공(과압배출구설치) | 300mm | 개소 | 1 | 1 | 1 |  | 0 | 1
|  | 벽체타공(과압배출구설치) | 200mm | 개소 |  |  | 0 |  | 0 | 0
|  | 제품검사비(설계심사) | 1구역 | 회 | 1+1 | 2 | 2 |  | 0 | 2
|  | 피스톤릴리즈댐퍼 | (STL)특수각형댐퍼,상대익형날개 | ㎠ |  |  | 0 | 10% | 0 | 0
|  | 피스톤릴리즈 | 일반피스톤 | 개 |  |  | 0 |  | 0 | 0
|  | 동관 | 6A | m |  |  | 0 | 10% | 0 | 0
|  | 동체크밸브 | 6A | EA |  |  | 0 |  | 0 | 0
|  | 동티 | 6A | EA |  |  | 0 |  | 0 | 0
|  | 동소켓 | 6A | EA |  |  | 0 |  | 0 | 0
|  | 단조소켓 | 15A | EA |  |  | 0 |  | 0 | 0
|  | 동어댑터 | 15A x 6A | EA |  |  | 0 |  | 0 | 0
|  | 수동복구함 | 가스압식 | EA |  |  | 0 |  | 0 | 0
|  | 스틸전선관 | 16C | M |  |  | 0 |  | 0 | 0
|  | 양새들 | 16C | EA |  |  | 0 |  | 0 | 0
|  | 로크너트 | 16C | EA |  |  | 0 |  | 0 | 0
소화가스실 | 소화가스실 | 가스식(mini FK-5-1-12)자동소화장치 | 24㎏/19.8L×3BTL | SET | 1 | 1 | 1 |  | 0 | 1
|  | 셋트앙카볼트 | 3/8×70(9×70) | EA | 4*3(1병당 4개소-3병) | 12 | 12 | 10% | 1.2 | 14
|  | 동관 | 6A | m | 2+2+2 | 6 | 6 | 10% | 0.6 | 7

## 산출조사서(철거공사)
산 출 조 사 서
[ 사옥 이산화탄소 소화설비 교체공사 ]
FROM(위치) | TO(위치) | 품 명 | 규 격 | 단위 | 산출근거 | 수량 | 계 | 할 증 | 할증률 | 총 계 | 비 고
소화가스실 | 소화가스실 | CO2실린더 철거 | 68L/45KG | BTL | 32+5 | 37 | 37 |  | 0 | 37
|  | 선택밸브 철거 | 80A | 개소 | 1+1 | 2 | 2 |  | 0 | 2
|  | 기동용기함 철거 |  | 개소 | 2+3 | 5 | 5 |  | 0 | 5
|  | SCH80 PIPE 철거 | 80A | M | (4+1+2)*3LINE,노출 | 21 | 21 |  | 0 | 21
|  | SCH80 PIPE 철거 | 65A | M | (4+1+2)*2LINE,노출 | 14 | 14 |  | 0 | 14
|  | SCH80 PIPE 철거 | 40A | M |  |  | 0 |  | 0 | 0
|  | SCH80 PIPE 철거 | 32A | M |  |  | 0 |  | 0 | 0
|  | SCH80 PIPE 철거 | 25A | M |  |  | 0 |  | 0 | 0
|  | CO2 노즐 철거 | 25A | EA |  |  | 0 |  | 0 | 0
소화가스실입구 | 전기실입구,복도(천정속) | CO2실린더 철거 | 68L/45KG | BTL |  |  | 0 |  | 0 | 0
|  | 선택밸브 철거 | 80A | 개소 |  |  | 0 |  | 0 | 0
|  | 기동용기함 철거 |  | 개소 |  |  | 0 |  | 0 | 0
- 지하1층용 배관만 철거산출 |  | SCH80 PIPE 철거 | 80A | M | (3.7+12.7)*2LINE,천정속, |  | 0 |  | 0 | 0 | 철거제외
|  | SCH80 PIPE 철거 | 65A | M |  |  | 0 |  | 0 | 0
|  | SCH80 PIPE 철거 | 40A | M |  |  | 0 |  | 0 | 0
|  | SCH80 PIPE 철거 | 32A | M |  |  | 0 |  | 0 | 0
|  | SCH80 PIPE 철거 | 25A | M |  |  | 0 |  | 0 | 0
|  | CO2 노즐 철거 | 25A | EA |  |  | 0 |  | 0 | 0
전기실입구 | 전기실,밧데리실,창고 | CO2실린더 철거 | 68L/45KG | BTL |  |  | 0 |  | 0 | 0
|  | 선택밸브 철거 | 80A | 개소 |  |  | 0 |  | 0 | 0
|  | 기동용기함 철거 |  | 개소 |  |  | 0 |  | 0 | 0
|  | SCH80 PIPE 철거 | 80A | M | 1.5+4.3+1.7 | 7.5 | 7.5 |  | 0 | 8
|  | SCH80 PIPE 철거 | 65A | M | 5.3+5.3 | 10.6 | 10.6 |  | 0 | 11
|  | SCH80 PIPE 철거 | 40A | M | 4 | 4 | 4 |  | 0 | 4
|  | SCH80 PIPE 철거 | 32A | M | 4.6 | 4.6 | 4.6 |  | 0 | 5
|  | SCH80 PIPE 철거 | 25A | M | 6.5+6.5+6.5 | 19.5 | 19.5 |  | 0 | 20
|  | CO2 노즐 철거 | 25A | EA | 1+1+3 | 5 | 5 |  | 0 | 5
전기실입구 | 전산기계실,UPS실,발전기실 | CO2실린더 철거 | 68L/45KG | BTL |  |  | 0 |  | 0 | 0
|  | 선택밸브 철거 | 80A | 개소 |  |  | 0 |  | 0 | 0
|  | 기동용기함 철거 |  | 개소 |  |  | 0 |  | 0 | 0
|  | SCH80 PIPE 철거 | 80A | M | 3 | 3 | 3 |  | 0 | 3
|  | SCH80 PIPE 철거 | 65A | M | 6.4 | 10.6 | 10.6 |  | 0 | 11
|  | SCH80 PIPE 철거 | 40A | M | 3.9+4.7+2.9+4.7+1.6 | 17.8 | 17.8 |  | 0 | 18 | 전자기계실 천정속배관 철거제외(수량감소)
|  | SCH80 PIPE 철거 | 32A | M | 2+2 | 6 | 6 |  | 0 | 6
|  | SCH80 PIPE 철거 | 25A | M |  |  | 0 |  | 0 | 0
|  | CO2 노즐 철거 | 25A | EA | 2+2+2 | 6 | 6 |  | 0 | 6

## 단가대비표
단 가 대 비 표
[ 사옥 이산화탄소 소화설비 교체공사 ]
코 드 | 품 명 | 규격 | 단위 | 재 료 비 | [10 empty] | 노 무 비 | 경 비 | [5 empty] | 번 호 | 비 고 | 품목구분 | 노임구분 | 소수점처리 | 자재구분
|  |  |  | 조달청가격 | PAGE | 거래가격 | PAGE | 유통물가 | PAGE | 물가자료 | PAGE | 물가정보 | PAGE | 적용단가 |  | 조달청가격 | 거래가격 | 유통물가 | 물가자료 | 물가정보 | 적용단가
0000590100060000 | 코어드릴 | 15.24cm | 대 | 재 료 비 조달청가격: 0; 재 료 비 거래가격: 0; 재 료 비 유통물가: 0; 재 료 비 물가자료: 0; 재 료 비 물가정보: 0; 재 료 비 적용단가: 0 | 0 | 0 | 0 | 0 | 0 | 774 | 774 | 자재 1 | 천원
0000761105000000 | 용접기(교류) | 500Amp | 대 | 재 료 비 조달청가격: 0; 재 료 비 거래가격: 0; 재 료 비 유통물가: 0; 재 료 비 물가자료: 0; 재 료 비 물가정보: 0; 재 료 비 적용단가: 0 | 0 | 0 | 0 | 0 | 0 | 583 | 583 | 자재 2 | 천원
1214190420204089 | 산소가스 | 기체 | L | 2.5 |  | 4.37 | 1451 | 3.33 | 1190 | 0 |  | 0 |  | 2.5 | 0 | 0 | 0 | 0 | 0 | 0 | 0 | 자재 3 | 대기압상태기준
1511150620204095 | 아세틸렌가스 | 아세틸렌가스, kg | kg | 30000 |  | 52000 | 1451 | 30000 | 1190 | 0 |  | 0 |  | 30000 | 0 | 0 | 0 | 0 | 0 | 0 | 0 | 자재 4
2327181220080580 | 용접봉(연강용) | 3.2(KSE4301) | kg | 3397 |  | 3297 | 1326 | 4500 | 1132 | 0 |  | 0 |  | 3297 | 0 | 0 | 0 | 0 | 0 | 0 | 0 | 자재 5
2612162922076726 | 저독성난연케이블 | HFIX, 1.38㎜ | M | 356 |  | 493 | 993 | 576 | 833 | 0 |  | 0 |  | 356 | 0 | 0 | 0 | 0 | 0 | 0 | 0 | 자재 6
2612162922076727 | 저독성난연케이블 | HFIX, 1.78㎜ | M | 544 |  | 749 | 993 | 929 | 833 | 0 |  | 0 |  | 544 | 0 | 0 | 0 | 0 | 0 | 0 | 0 | 자재 7
2612164020684031 | 내화전선 | 내화전선, 0.6/1kv, F-FR-8, 3C*2.5㎟ | M | 4856 |  | 7266 | 998 | 6107 | 837 | 0 |  | 0 |  | 4856 | 0 | 0 | 0 | 0 | 0 | 0 | 0 | 자재 8
3019160220140457 | 비계안정장치 | 비계안정장치, 이음철물, 연결핀 | 개 | 1330 |  | 1400 | 167 | 0 |  | 0 |  | 0 |  | 1330 | 0 | 0 | 0 | 0 | 0 | 0 | 0 | 자재 9
3019160220140477 | 비계안정장치 | 비계안정장치, 비계기본틀, 기둥, 1.2*1.7m | 개 | 재 료 비 조달청가격: 27739; 재 료 비 거래가격: 0; 재 료 비 유통물가: 0; 재 료 비 물가자료: 0; 재 료 비 물가정보: 0; 재 료 비 적용단가: 27739 | 0 | 0 | 0 | 0 | 0 | 0 | 0 | 자재 10
3019160220140479 | 비계안정장치 | 비계안정장치, 가새, 1.2*1.9m | 개 | 9246 |  | 10000 | 167 | 0 |  | 0 |  | 0 |  | 9246 | 0 | 0 | 0 | 0 | 0 | 0 | 0 | 자재 11
3019160220140482 | 비계안정장치 | 비계안정장치, 수평띠장, 1829mm | 개 | 0 |  | 25000 | 167 | 0 |  | 0 |  | 0 |  | 25000 | 0 | 0 | 0 | 0 | 0 | 0 | 0 | 자재 12
3019160220140483 | 비계안정장치 | 비계안정장치, 손잡이, 1229mm | 개 | 0 |  | 0 |  | 0 |  | 0 |  | 1584 | 시중단가 | 1584 | 0 | 0 | 0 | 0 | 0 | 0 | 0 | 자재 13 | 기존금액 110%
3019160220140484 | 비계안정장치 | 비계안정장치, 손잡이, 1829mm | 개 | 0 |  | 0 |  | 0 |  | 0 |  | 2376 | 시중단가 | 2376 | 0 | 0 | 0 | 0 | 0 | 0 | 0 | 자재 14 | 기존금액 110%
3019160220140485 | 비계안정장치 | 비계안정장치, 손잡이기둥 | 개 | 0 |  | 0 |  | 0 |  | 0 |  | 6336 | 시중단가 | 6336 | 0 | 0 | 0 | 0 | 0 | 0 | 0 | 자재 15 | 기존금액 110%
3019160220140486 | 비계안정장치 | 비계안정장치, 바퀴 | 개 | 0 |  | 9500 | 167 | 0 |  | 0 |  | 0 |  | 9500 | 0 | 0 | 0 | 0 | 0 | 0 | 0 | 자재 16
3019160220140487 | 비계안정장치 | 비계안정장치, 쟈키 | 개 | 0 |  | 11000 | 167 | 0 |  | 0 |  | 0 |  | 11000 | 0 | 0 | 0 | 0 | 0 | 0 | 0 | 자재 17
3019160222330656 | 비계안정장치 | 비계안정장치, 발판, 40*200*2000 | 장 | 0 |  | 0 |  | 0 |  | 0 |  | 19800 | 시중단가 | 19800 | 0 | 0 | 0 | 0 | 0 | 0 | 0 | 자재 18
3116180730003127 | 덕트관통부 채움 |  | 개 | 0 |  | 0 |  | 0 |  | 0 |  | 391476 | 견적단가 | 391476 | 0 | 0 | 0 | 0 | 0 | 0 | 0 | 자재 19
3116180730003128 | 배관관통부 채움 |  | 개 | 0 |  | 0 |  | 0 |  | 0 |  | 50544 | 가견적단 | 50544 | 0 | 0 | 0 | 0 | 0 | 0 | 0 | 자재 20
3116180730005001 | 방화실리콘 실란트 | 300ml | 개 | 0 |  | 11500 | 1349 | 11000 | 790 | 0 |  | 0 |  | 11000 | 0 | 0 | 0 | 0 | 0 | 0 | 0 | 자재 21
3116210220135754 | 세트앵커 | 세트앵커, M20*L150mm | 개 | 0 |  | 1470 | 93 | 1560 | 53 | 0 |  | 0 |  | 1470 | 0 | 0 | 0 | 0 | 0 | 0 | 0 | 자재 22
3116210220135755 | 아이너트 | M20*30 | 개 | 0 |  | 0 |  | 1873 | 56 | 0 |  | 1854 | 42 | 1854 | 0 | 0 | 0 | 0 | 0 | 0 | 0 | 자재 23
3911170920190954 | PVC 파이프 캡 |  | 개 | 0 |  | 640 | 794 | 0 |  | 0 |  | 832 | 시중단가 | 640 | 0 | 0 | 0 | 0 | 0 | 0 | 0 | 자재 24
3912110121650775 | 전원반 | 자동폐쇄장치전원반(창문형), 15A | 개 | 323825 |  | 400000 | 1177 | 400000 | 757 | 0 |  | 0 |  | 323825 | 0 | 0 | 0 | 0 | 0 | 0 | 0 | 자재 25
3912130810035753 | 아웃렛박스 | 아웃렛박스, 중형4각, 54mm | 개 | 0 |  | 840 | 1020 | 0 |  | 0 |  | 0 |  | 840 | 0 | 0 | 0 | 0 | 0 | 0 | 0 | 자재 26
3912130820174713 | 아웃렛박스 | 아웃렛박스, 커버, 4각, 평 | 개 | 0 |  | 240 | 1020 | 0 |  | 0 |  | 0 |  | 240 | 0 | 0 | 0 | 0 | 0 | 0 | 0 | 자재 27
3912170520170621 | 케이블클램프 | 케이블클램프, 접지크램프, 16C | 개 | 0 |  | 0 |  | 167 | 864 | 160 | 1101 | 167 | 1203 | 160 | 0 | 0 | 0 | 0 | 0 | 0 | 0 | 자재 28
3912170520170622 | 케이블클램프 | 케이블클램프, 접지크램프, 22C | 개 | 0 |  | 0 |  | 181 | 864 | 180 | 1101 | 181 | 1203 | 180 | 0 | 0 | 0 | 0 | 0 | 0 | 0 | 자재 29
3912170520170623 | 케이블클램프 | 케이블클램프, 접지크램프, 28C | 개 | 0 |  | 0 |  | 217 | 864 | 220 | 1101 | 217 | 1203 | 217 | 0 | 0 | 0 | 0 | 0 | 0 | 0 | 자재 30
3913170520175128 | 케이블트레이부속품 | 케이블트레이부속품, U Channel, 41*41*t2.6mm | KG | 6176 |  | 0 |  | 7616 | 864 | 10930 | 1114 | 12630 | 1211 | 6176 | 0 | 0 | 0 | 0 | 0 | 0 | 0 | 자재 31
3913170610034832 | 강제전선관 | 강제전선관, 후강전선관, 아연도, 16mm | M | 2380 |  | 2800 | 1029 | 3408 | 864 | 0 |  | 0 |  | 2380 | 0 | 0 | 0 | 0 | 0 | 0 | 0 | 자재 32
3913170610034833 | 강제전선관 | 강제전선관, 후강전선관, 아연도, 22mm | M | 3085 |  | 3630 | 1029 | 4412 | 864 | 0 |  | 0 |  | 3085 | 0 | 0 | 0 | 0 | 0 | 0 | 0 | 자재 33
3913170610034834 | 강제전선관 | 강제전선관, 후강전선관, 아연도, 28mm | M | 4012 |  | 4720 | 1029 | 5766 | 864 | 0 |  | 0 |  | 4012 | 0 | 0 | 0 | 0 | 0 | 0 | 0 | 자재 34
3913170620174410 | 1종금속제가요전선관 | 1종금속제가요전선관, 16mm, 비방수 | M | 0 |  | 1380 | 1027 | 0 |  | 0 |  | 0 |  | 1380 | 0 | 0 | 0 | 0 | 0 | 0 | 0 | 자재 35
4616158120191770 | 화물트럭 운반비 | 1TON 기준 | 일 | 재 료 비 조달청가격: 0; 재 료 비 거래가격: 0; 재 료 비 유통물가: 0; 재 료 비 물가자료: 0; 재 료 비 물가정보: 0; 재 료 비 적용단가: 0 | 0 | 195900 | 0 | 0 | 0 | 0 | 195900 | 자재 36 |  | C
4617160620192442 | 전자싸이렌 | DC24V | 개 | 18620 |  | 25000 | 1196 | 30000 | 756 | 0 |  | 0 |  | 18620 | 0 | 0 | 0 | 0 | 0 | 0 | 0 | 자재 37
4619150120192512 | 열감지기 | 차동식 스포트형 | 개 | 4089 |  | 5000 | 1194 | 5000 | 758 | 0 |  | 0 |  | 4089 | 0 | 0 | 0 | 0 | 0 | 0 | 0 | 자재 38
4619150120192523 | 연기감지기 | 광전식2종-비축적 | 개 | 12880 |  | 18000 | 1196 | 30000 | 756 | 0 |  | 0 |  | 12880 | 0 | 0 | 0 | 0 | 0 | 0 | 0 | 자재 39
4619150520935677 | 경종 | DC24V | 개 | 4220 |  | 6000 | 1194 | 7500 | 756 | 0 |  | 0 |  | 4220 | 0 | 0 | 0 | 0 | 0 | 0 | 0 | 자재 40
4619168630098016 | 방화포 |  | ROLL | 0 |  | 0 |  | 0 |  | 0 |  | 781000 | 시중단가 | 781000 | 0 | 0 | 0 | 0 | 0 | 0 | 0 | 자재 41
6350040131340010 | 가스소화수신기 | 6회로 | EA | 0 |  | 2500000 | 1196 | 3000000 | 758 | 1900000 | 969 | 0 |  | 1900000 | 0 | 0 | 0 | 0 | 0 | 0 | 0 | 자재 42
6350040131340100 | 자동폐쇄장치-창문형(설치비포함) | DC24V | 개 | 0 |  | 550000 | 656 | 0 |  | 430000 | 견적단가 | 550000 | 546 | 430000 | 0 | 0 | 0 | 0 | 0 | 0 | 0 | 자재 43
6350040131340101 | 자동폐쇄장치-방화문(설치비포함) | DC24V | 개 | 0 |  | 440000 | 656 | 0 |  | 90000 | 견적단가 | 440000 | 546 | 90000 | 0 | 0 | 0 | 0 | 0 | 0 | 0 | 자재 44
L001010101000002 | 보통인부 | 일반공사 직종 | 인 | 재 료 비 조달청가격: 0; 재 료 비 거래가격: 0; 재 료 비 유통물가: 0; 재 료 비 물가자료: 0; 재 료 비 물가정보: 0; 재 료 비 적용단가: 0 | 172698 | 0 | 0 | 0 | 0 | 0 | 0 | 노임 1 |  | B
L001010101000003 | 특별인부 | 일반공사 직종 | 인 | 재 료 비 조달청가격: 0; 재 료 비 거래가격: 0; 재 료 비 유통물가: 0; 재 료 비 물가자료: 0; 재 료 비 물가정보: 0; 재 료 비 적용단가: 0 | 228717 | 0 | 0 | 0 | 0 | 0 | 0 | 노임 2 |  | B
L001010101000006 | 비계공 | 일반공사 직종 | 인 | 재 료 비 조달청가격: 0; 재 료 비 거래가격: 0; 재 료 비 유통물가: 0; 재 료 비 물가자료: 0; 재 료 비 물가정보: 0; 재 료 비 적용단가: 0 | 281939 | 0 | 0 | 0 | 0 | 0 | 0 | 노임 3 |  | B
L001010101000009 | 철공 | 일반공사 직종 | 인 | 재 료 비 조달청가격: 0; 재 료 비 거래가격: 0; 재 료 비 유통물가: 0; 재 료 비 물가자료: 0; 재 료 비 물가정보: 0; 재 료 비 적용단가: 0 | 243870 | 0 | 0 | 0 | 0 | 0 | 0 | 노임 4 |  | B
L001010101000010 | 철판공 | 일반공사 직종 | 인 | 재 료 비 조달청가격: 0; 재 료 비 거래가격: 0; 재 료 비 유통물가: 0; 재 료 비 물가자료: 0; 재 료 비 물가정보: 0; 재 료 비 적용단가: 0 | 220901 | 0 | 0 | 0 | 0 | 0 | 0 | 노임 5 |  | B
L001010101000012 | 용접공 | 일반공사 직종 | 인 | 재 료 비 조달청가격: 0; 재 료 비 거래가격: 0; 재 료 비 유통물가: 0; 재 료 비 물가자료: 0; 재 료 비 물가정보: 0; 재 료 비 적용단가: 0 | 286330 | 0 | 0 | 0 | 0 | 0 | 0 | 노임 6 |  | B
L001010101000015 | 착암공 | 일반공사 직종 | 인 | 재 료 비 조달청가격: 0; 재 료 비 거래가격: 0; 재 료 비 유통물가: 0; 재 료 비 물가자료: 0; 재 료 비 물가정보: 0; 재 료 비 적용단가: 0 | 223246 | 0 | 0 | 0 | 0 | 0 | 0 | 노임 7 |  | B
L001010101000023 | 건축목공 | 일반공사 직종 | 인 | 재 료 비 조달청가격: 0; 재 료 비 거래가격: 0; 재 료 비 유통물가: 0; 재 료 비 물가자료: 0; 재 료 비 물가정보: 0; 재 료 비 적용단가: 0 | 282990 | 0 | 0 | 0 | 0 | 0 | 0 | 노임 8 |  | B
L001010101000029 | 도장공 | 일반공사 직종 | 인 | 재 료 비 조달청가격: 0; 재 료 비 거래가격: 0; 재 료 비 유통물가: 0; 재 료 비 물가자료: 0; 재 료 비 물가정보: 0; 재 료 비 적용단가: 0 | 268225 | 0 | 0 | 0 | 0 | 0 | 0 | 노임 9 |  | B
L001010101000039 | 배관공 | 일반공사 직종 | 인 | 재 료 비 조달청가격: 0; 재 료 비 거래가격: 0; 재 료 비 유통물가: 0; 재 료 비 물가자료: 0; 재 료 비 물가정보: 0; 재 료 비 적용단가: 0 | 249073 | 0 | 0 | 0 | 0 | 0 | 0 | 노임 10 |  | B
L001010101000075 | 내선전공 | 일반공사 직종 | 인 | 재 료 비 조달청가격: 0; 재 료 비 거래가격: 0; 재 료 비 유통물가: 0; 재 료 비 물가자료: 0; 재 료 비 물가정보: 0; 재 료 비 적용단가: 0 | 276108 | 0 | 0 | 0 | 0 | 0 | 0 | 노임 11 |  | B
L001010101000078 | 저압케이블전공 | 일반공사 직종 | 인 | 재 료 비 조달청가격: 0; 재 료 비 거래가격: 0; 재 료 비 유통물가: 0; 재 료 비 물가자료: 0; 재 료 비 물가정보: 0; 재 료 비 적용단가: 0 | 306274 | 0 | 0 | 0 | 0 | 0 | 0 | 노임 12 |  | B
XL40000000000004 | AnyFire(FK-5-1-12) 모듈러 | 82.5L/90KG/2BT | SET | 0 |  | 0 |  | 0 |  | 0 |  | 9600000 | 1369 | 9600000 | 308851 | 0 | 0 | 0 | 0 | 0 | 0 | 자재 45
XL40000000000005 | AnyFire(FK-5-1-12) 모듈러 | 82.5L/80KG/2BT | SET | 0 |  | 0 |  | 0 |  | 0 |  | 8800000 | 1369 | 8800000 | 308851 | 0 | 0 | 0 | 0 | 0 | 0 | 자재 46
XL40000000000006 | AnyFire(FK-5-1-12) 모듈러 | 82.5L/70KG/2BT | SET | 0 |  | 0 |  | 0 |  | 0 |  | 8000000 | 1369 | 8000000 | 308851 | 0 | 0 | 0 | 0 | 0 | 0 | 자재 47
XL40000000000007 | AnyFire(FK-5-1-12) 모듈러 | 82.5L/70KG/1BT | SET | 0 |  | 0 |  | 0 |  | 0 |  | 4400000 | 1369 | 4400000 | 154426 | 0 | 0 | 0 | 0 | 0 | 0 | 자재 48
XL40000000000008 | AnyFire(FK-5-1-12) 모듈러 | 82.5L/60KG/1BT | SET | 0 |  | 0 |  | 0 |  | 0 |  | 4000000 | 1369 | 4000000 | 154426 | 0 | 0 | 0 | 0 | 0 | 0 | 자재 49
XL40000000000009 | 솔레노이드밸브 | DC-24V | EA | 0 |  | 0 |  | 0 |  | 0 |  | 150000 | 1369 | 150000 | 0 | 0 | 0 | 0 | 0 | 0 | 0 | 자재 50
XL40000000000010 | 니들밸브 | 6A | EA | 0 |  | 0 |  | 0 |  | 0 |  | 50000 | 1369 | 50000 | 0 | 0 | 0 | 0 | 0 | 0 | 0 | 자재 51
XL40000000000011 | 내진가대(기본형) | 모듈러 -2BT | EA | 0 |  | 0 |  | 0 |  | 0 |  | 850000 | 견적단가 | 850000 | 256546 | 0 | 0 | 0 | 0 | 0 | 0 | 자재 52
XL40000000000012 | 내진가대(기본형) | 모듈러 -1BT | EA | 0 |  | 0 |  | 0 |  | 0 |  | 750000 | 견적단가 | 750000 | 256546 | 0 | 0 | 0 | 0 | 0 | 0 | 자재 53
XL40000000000013 | FK-5-1-12 Nozzle(360˚) | 50A | EA | 0 |  | 0 |  | 0 |  | 0 |  | 65000 | 1369 | 65000 | 52306 | 0 | 0 | 0 | 0 | 0 | 0 | 자재 54
XL40000000000014 | FK-5-1-12 Nozzle(180˚) | 50A | EA | 0 |  | 0 |  | 0 |  | 0 |  | 65000 | 1369 | 65000 | 52306 | 0 | 0 | 0 | 0 | 0 | 0 | 자재 55
XL40000000000015 | FK-5-1-12 Nozzle(360˚) | 40A | EA | 0 |  | 0 |  | 0 |  | 0 |  | 52000 | 1369 | 52000 | 52306 | 0 | 0 | 0 | 0 | 0 | 0 | 자재 56
XL40000000000016 | FK-5-1-12 Nozzle(180˚) | 40A | EA | 0 |  | 0 |  | 0 |  | 0 |  | 52000 | 1369 | 52000 | 52306 | 0 | 0 | 0 | 0 | 0 | 0 | 자재 57
XL40000000000017 | 과(부)압배출구 (성능인증품) | 600X600mm | EA | 0 |  | 0 |  | 0 |  | 0 |  | 710000 | 1369 | 710000 | 164431 | 0 | 0 | 0 | 0 | 0 | 0 | 자재 58
XL40000000000018 | 과(부)압배출구 (성능인증품) | 400X400mm | EA | 0 |  | 0 |  | 0 |  | 0 |  | 590000 | 1369 | 590000 | 112396 | 0 | 0 | 0 | 0 | 0 | 0 | 자재 59
XL40000000000019 | 과(부)압배출구 (성능인증품) | 300X300mm | EA | 0 |  | 0 |  | 0 |  | 0 |  | 520000 | 1369 | 520000 | 86379 | 0 | 0 | 0 | 0 | 0 | 0 | 자재 60
XL40000000000020 | 과(부)압배출구 (성능인증품) | 200X200mm | EA | 0 |  | 0 |  | 0 |  | 0 |  | 480000 | 1369 | 480000 | 86379 | 0 | 0 | 0 | 0 | 0 | 0 | 자재 61
XL40000000000021 | 구역명판 | FOMAX | EA | 0 |  | 0 |  | 0 |  | 0 |  | 12000 | 1372 | 12000 | 0 | 0 | 0 | 0 | 0 | 0 | 0 | 자재 62
XL40000000000022 | 작동설명판 | FOMAX | EA | 0 |  | 0 |  | 0 |  | 0 |  | 120000 | 1369 | 120000 | 0 | 0 | 0 | 0 | 0 | 0 | 0 | 자재 63
XL40000000000023 | 방호구역도 | FOMAX | EA | 0 |  | 0 |  | 0 |  | 0 |  | 120000 | 1369 | 120000 | 0 | 0 | 0 | 0 | 0 | 0 | 0 | 자재 64
XL40000000000024 | KSD-3562 SCH40(백관) | 100A | M | 0 |  | 0 |  | 0 |  | 0 |  | 29985 | 663 | 29985 | 87035 | 0 | 0 | 0 | 0 | 0 | 0 | 자재 65
XL40000000000025 | KSD-3562 SCH40(백관) | 65A | M | 0 |  | 0 |  | 0 |  | 0 |  | 17060 | 663 | 17060 | 46967 | 0 | 0 | 0 | 0 | 0 | 0 | 자재 66
XL40000000000026 | KSD-3562 SCH40(백관) | 50A | M | 0 |  | 0 |  | 0 |  | 0 |  | 10190 | 663 | 10190 | 40646 | 0 | 0 | 0 | 0 | 0 | 0 | 자재 67
XL40000000000027 | KSD-3562 SCH40(백관) | 40A | M | 0 |  | 0 |  | 0 |  | 0 |  | 7304 | 663 | 7304 | 31514 | 0 | 0 | 0 | 0 | 0 | 0 | 자재 68
XL40000000000028 | SCH40 그루브 관이음쇠 | 엘보 , 100A | EA | 0 |  | 0 |  | 0 |  | 23700 | 757 | 0 |  | 23700 | 0 | 0 | 0 | 0 | 0 | 0 | 0 | 자재 69
XL40000000000029 | SCH40 그루브 관이음쇠 | TEE , 100A | EA | 0 |  | 0 |  | 0 |  | 35900 | 757 | 0 |  | 35900 | 0 | 0 | 0 | 0 | 0 | 0 | 0 | 자재 70
XL40000000000030 | SCH40 그루브 관이음쇠 | TEE , 65A | EA | 0 |  | 0 |  | 0 |  | 17300 | 757 | 0 |  | 17300 | 0 | 0 | 0 | 0 | 0 | 0 | 0 | 자재 71
XL40000000000031 | SCH40 그루브 관이음쇠 | R/S , 100x65 | EA | 0 |  | 0 |  | 0 |  | 20100 | 757 | 0 |  | 20100 | 0 | 0 | 0 | 0 | 0 | 0 | 0 | 자재 72
XL40000000000032 | SCH40 그루브 관이음쇠 | R/S , 100x40 | EA | 0 |  | 0 |  | 0 |  | 20100 | 757 | 0 |  | 20100 | 0 | 0 | 0 | 0 | 0 | 0 | 0 | 자재 73
XL40000000000033 | SCH40 그루브 관이음쇠 | R/S , 65x50 | EA | 0 |  | 0 |  | 0 |  | 14300 | 757 | 0 |  | 14300 | 0 | 0 | 0 | 0 | 0 | 0 | 0 | 자재 74
XL40000000000034 | 플렉시블 커플링(그루브) | 유동식 , 100A | EA | 0 |  | 0 |  | 0 |  | 22800 | 757 | 0 |  | 22800 | 0 | 0 | 0 | 0 | 0 | 0 | 0 | 자재 75
XL40000000000035 | 플렉시블 커플링(그루브) | 유동식 , 65A | EA | 0 |  | 0 |  | 0 |  | 14200 | 757 | 0 |  | 14200 | 0 | 0 | 0 | 0 | 0 | 0 | 0 | 자재 76
XL40000000000036 | 플렉시블 커플링(그루브) | 유동식 , 50A | EA | 0 |  | 0 |  | 0 |  | 11300 | 757 | 0 |  | 11300 | 0 | 0 | 0 | 0 | 0 | 0 | 0 | 자재 77
XL40000000000037 | 일반단조관이음쇠 | 90엘보, 나사식 , 50A | EA | 0 |  | 0 |  | 0 |  | 0 |  | 20090 | 670 | 20090 | 0 | 0 | 0 | 0 | 0 | 0 | 0 | 자재 78
XL40000000000038 | 일반단조관이음쇠 | 90엘보, 나사식 , 40A | EA | 0 |  | 0 |  | 0 |  | 0 |  | 11930 | 670 | 11930 | 0 | 0 | 0 | 0 | 0 | 0 | 0 | 자재 79
XL40000000000039 | 일반단조관이음쇠 | TEE , 나사식 , 50x40 | EA | 0 |  | 0 |  | 0 |  | 0 |  | 27950 | 670 | 27950 | 0 | 0 | 0 | 0 | 0 | 0 | 0 | 자재 80
XL40000000000040 | 일반단조관이음쇠 | R/S , 나사식 , 50x40 | EA | 0 |  | 0 |  | 0 |  | 0 |  | 12930 | 670 | 12930 | 0 | 0 | 0 | 0 | 0 | 0 | 0 | 자재 81
XL40000000000041 | U볼트,너트 | 100A | EA | 0 |  | 0 |  | 0 |  | 0 |  | 880 | 44 | 880 | 0 | 0 | 0 | 0 | 0 | 0 | 0 | 자재 82
XL40000000000042 | U볼트,너트 | 65A | EA | 0 |  | 0 |  | 0 |  | 0 |  | 638 | 44 | 638 | 0 | 0 | 0 | 0 | 0 | 0 | 0 | 자재 83
XL40000000000043 | U볼트,너트 | 50A | EA | 0 |  | 0 |  | 0 |  | 0 |  | 561 | 44 | 561 | 0 | 0 | 0 | 0 | 0 | 0 | 0 | 자재 84
XL40000000000044 | U볼트,너트 | 40A | EA | 0 |  | 0 |  | 0 |  | 0 |  | 506 | 44 | 506 | 0 | 0 | 0 | 0 | 0 | 0 | 0 | 자재 85
XL40000000000045 | 인서트플레이트 | 150x150x6T | 개소 | 재 료 비 조달청가격: 0; 재 료 비 거래가격: 0; 재 료 비 유통물가: 0; 재 료 비 물가자료: 0; 재 료 비 물가정보: 3740; 재 료 비 적용단가: 3740 | 0 | 0 | 0 | 0 | 0 | 0 | 0 | 자재 86
XL40000000000046 | 조합페인트 | 2 piece | EA | 0 |  | 0 |  | 0 |  | 0 |  | 7125 | 501 | 7125 | 3565 | 0 | 0 | 0 | 0 | 0 | 0 | 자재 87
XL40000000000047 | ㄱ형강 | 50x50x6T | M | 0 |  | 0 |  | 0 |  | 0 |  | 4828 | 5 | 4828 | 0 | 0 | 0 | 0 | 0 | 0 | 0 | 자재 88
XL40000000000048 | 잡철물제작설치 | 간단 | TON | 재 료 비 조달청가격: 0; 재 료 비 거래가격: 0; 재 료 비 유통물가: 0; 재 료 비 물가자료: 0; 재 료 비 물가정보: 0; 재 료 비 적용단가: 0 | 5404705 | 0 | 0 | 0 | 0 | 0 | 0 | 자재 89
XL40000000000049 | 내진앙카볼트 | M12 | EA | 0 |  | 0 |  | 0 |  | 0 |  | 4690 | 1381 | 4690 | 22089 | 0 | 0 | 0 | 0 | 0 | 0 | 자재 90
XL40000000000050 | 셋트앙카볼트 | 3/8×70(9×70) | EA | 0 |  | 0 |  | 0 |  | 0 |  | 550 | 48 | 550 | 22089 | 0 | 0 | 0 | 0 | 0 | 0 | 자재 91
XL40000000000051 | 벽체타공(과압배출구설치) | 600mm | 개소 | 재 료 비 조달청가격: 0; 재 료 비 거래가격: 0; 재 료 비 유통물가: 0; 재 료 비 물가자료: 0; 재 료 비 물가정보: 0; 재 료 비 적용단가: 0 | 386044 | 0 | 0 | 0 | 0 | 0 | 0 | 자재 92
XL40000000000052 | 벽체타공(과압배출구설치) | 400mm | 개소 | 재 료 비 조달청가격: 0; 재 료 비 거래가격: 0; 재 료 비 유통물가: 0; 재 료 비 물가자료: 0; 재 료 비 물가정보: 0; 재 료 비 적용단가: 0 | 215392 | 0 | 0 | 0 | 0 | 0 | 0 | 자재 93
XL40000000000053 | 벽체타공(과압배출구설치) | 300mm | 개소 | 재 료 비 조달청가격: 0; 재 료 비 거래가격: 0; 재 료 비 유통물가: 0; 재 료 비 물가자료: 0; 재 료 비 물가정보: 0; 재 료 비 적용단가: 0 | 171838 | 0 | 0 | 0 | 0 | 0 | 0 | 자재 94
XL40000000000054 | 벽체타공(과압배출구설치) | 200mm | 개소 | 재 료 비 조달청가격: 0; 재 료 비 거래가격: 0; 재 료 비 유통물가: 0; 재 료 비 물가자료: 0; 재 료 비 물가정보: 0; 재 료 비 적용단가: 0 | 127493 | 0 | 0 | 0 | 0 | 0 | 0 | 자재 95
XL40000000000055 | 제품검사비(설계심사) | 1구역 | 회 | 재 료 비 조달청가격: 0; 재 료 비 거래가격: 0; 재 료 비 유통물가: 0; 재 료 비 물가자료: 0; 재 료 비 물가정보: 201017; 재 료 비 적용단가: 201017 | 0 | 0 | 0 | 0 | 0 | 0 | 0 | 자재 96
XL40000000000056 | 피스톤릴리즈댐퍼 | (STL)특수각형댐퍼,상대익형날개 | ㎠ | 0 |  | 0 |  | 0 |  | 0 |  | 25 | 966 | 25 | 443 | 0 | 0 | 0 | 0 | 0 | 0 | 자재 97
XL40000000000057 | 피스톤릴리즈 | 일반피스톤 | 개 | 0 |  | 0 |  | 0 |  | 0 |  | 120000 | 966 | 120000 | 0 | 0 | 0 | 0 | 0 | 0 | 0 | 자재 98
XL40000000000058 | 동관 | 6A | m | 0 |  | 0 |  | 0 |  | 0 |  | 6000 | 1372 | 6000 | 4008 | 0 | 0 | 0 | 0 | 0 | 0 | 자재 99
XL40000000000059 | 동체크밸브 | 6A | EA | 0 |  | 0 |  | 0 |  | 0 |  | 25000 | 1369 | 25000 | 24907 | 0 | 0 | 0 | 0 | 0 | 0 | 자재 100
XL40000000000060 | 동티 | 6A | EA | 0 |  | 0 |  | 0 |  | 0 |  | 6000 | 1372 | 6000 | 0 | 0 | 0 | 0 | 0 | 0 | 0 | 자재 101
XL40000000000061 | 동소켓 | 6A | EA | 0 |  | 0 |  | 0 |  | 0 |  | 540 | 715 | 540 | 0 | 0 | 0 | 0 | 0 | 0 | 0 | 자재 102
XL40000000000062 | 단조소켓 | 15A | EA | 0 |  | 0 |  | 0 |  | 0 |  | 2610 | 670 | 2610 | 0 | 0 | 0 | 0 | 0 | 0 | 0 | 자재 103
XL40000000000063 | 동어댑터 | 15A x 6A | EA | 0 |  | 0 |  | 0 |  | 0 |  | 710 | 715 | 710 | 0 | 0 | 0 | 0 | 0 | 0 | 0 | 자재 104
XL40000000000064 | 수동복구함 | 가스압식 | EA | 0 |  | 0 |  | 0 |  | 0 |  | 25000 | 1369 | 25000 | 102119 | 0 | 0 | 0 | 0 | 0 | 0 | 자재 105
XL40000000000065 | 스틸전선관 | 16C | M | 0 |  | 0 |  | 0 |  | 0 |  | 3370 | 1202 | 3370 | 22088 | 0 | 0 | 0 | 0 | 0 | 0 | 자재 106
XL40000000000066 | 양새들 | 16C | EA | 0 |  | 0 |  | 0 |  | 0 |  | 161 | 1203 | 161 | 0 | 0 | 0 | 0 | 0 | 0 | 0 | 자재 107
XL40000000000067 | 로크너트 | 16C | EA | 0 |  | 0 |  | 0 |  | 0 |  | 98 | 1203 | 98 | 0 | 0 | 0 | 0 | 0 | 0 | 0 | 자재 108
XL40000000000068 | 신설 소모잡자재비 | 관의 3% | 식 | 재 료 비 조달청가격: 0; 재 료 비 거래가격: 0; 재 료 비 유통물가: 0; 재 료 비 물가자료: 0; 재 료 비 물가정보: 33852; 재 료 비 적용단가: 33852 | 0 | 0 | 0 | 0 | 0 | 0 | 0 | 자재 109 | 수정
XL40000000000069 | 신설 공구손료 | 노무비의 3% | 식 | 재 료 비 조달청가격: 0; 재 료 비 거래가격: 0; 재 료 비 유통물가: 0; 재 료 비 물가자료: 0; 재 료 비 물가정보: 874275; 재 료 비 적용단가: 874275 | 0 | 0 | 0 | 0 | 0 | 0 | 0 | 자재 110
XL40000000000072 | 가스식(mini FK-5-1-12)자동소화장치 | 24㎏/19.8L×3BTL | SET | 0 |  | 0 |  | 0 |  | 0 |  | 2700000 | 1369 | 2700000 | 214939 | 0 | 0 | 0 | 0 | 0 | 0 | 자재 111
XL40000000000073 | 셋트앙카볼트 | 3/8×70(9×70) | EA | 0 |  | 0 |  | 0 |  | 0 |  | 550 | 48 | 550 | 22089 | 0 | 0 | 0 | 0 | 0 | 0 | 자재 112
XL40000000000074 | 동관 | 6A | m | 0 |  | 0 |  | 0 |  | 0 |  | 6000 | 1372 | 6000 | 4008 | 0 | 0 | 0 | 0 | 0 | 0 | 자재 113
XL40000000000075 | 소공간 소모잡자재비 | 관의 3% | 식 | 재 료 비 조달청가격: 0; 재 료 비 거래가격: 0; 재 료 비 유통물가: 0; 재 료 비 물가자료: 0; 재 료 비 물가정보: 1260; 재 료 비 적용단가: 1260 | 0 | 0 | 0 | 0 | 0 | 0 | 0 | 자재 114
XL40000000000076 | 소공간 공구손료 | 노무비의 3% | 식 | 재 료 비 조달청가격: 0; 재 료 비 거래가격: 0; 재 료 비 유통물가: 0; 재 료 비 물가자료: 0; 재 료 비 물가정보: 16567; 재 료 비 적용단가: 16567 | 0 | 0 | 0 | 0 | 0 | 0 | 0 | 자재 115
XL40000000000078 | CO2실린더 철거 | 68L/45KG | BTL | 재 료 비 조달청가격: 0; 재 료 비 거래가격: 0; 재 료 비 유통물가: 0; 재 료 비 물가자료: 0; 재 료 비 물가정보: 0; 재 료 비 적용단가: 0 | 77212 | 0 | 0 | 0 | 0 | 0 | 0 | 자재 116
XL40000000000079 | 선택밸브 철거 | 80A | 개소 | 재 료 비 조달청가격: 0; 재 료 비 거래가격: 0; 재 료 비 유통물가: 0; 재 료 비 물가자료: 0; 재 료 비 물가정보: 0; 재 료 비 적용단가: 0 | 154425 | 0 | 0 | 0 | 0 | 0 | 0 | 자재 117
XL40000000000080 | 기동용기함 철거 | 0 | 개소 | 재 료 비 조달청가격: 0; 재 료 비 거래가격: 0; 재 료 비 유통물가: 0; 재 료 비 물가자료: 0; 재 료 비 물가정보: 0; 재 료 비 적용단가: 0 | 77212 | 0 | 0 | 0 | 0 | 0 | 0 | 자재 118
XL40000000000081 | SCH80 PIPE 철거 | 80A | M | 재 료 비 조달청가격: 0; 재 료 비 거래가격: 0; 재 료 비 유통물가: 0; 재 료 비 물가자료: 0; 재 료 비 물가정보: 0; 재 료 비 적용단가: 0 | 24332 | 0 | 0 | 0 | 0 | 0 | 0 | 자재 119
XL40000000000082 | SCH80 PIPE 철거 | 65A | M | 재 료 비 조달청가격: 0; 재 료 비 거래가격: 0; 재 료 비 유통물가: 0; 재 료 비 물가자료: 0; 재 료 비 물가정보: 0; 재 료 비 적용단가: 0 | 19210 | 0 | 0 | 0 | 0 | 0 | 0 | 자재 120
XL40000000000083 | SCH80 PIPE 철거 | 40A | M | 재 료 비 조달청가격: 0; 재 료 비 거래가격: 0; 재 료 비 유통물가: 0; 재 료 비 물가자료: 0; 재 료 비 물가정보: 0; 재 료 비 적용단가: 0 | 12877 | 0 | 0 | 0 | 0 | 0 | 0 | 자재 121
XL40000000000084 | SCH80 PIPE 철거 | 32A | M | 재 료 비 조달청가격: 0; 재 료 비 거래가격: 0; 재 료 비 유통물가: 0; 재 료 비 물가자료: 0; 재 료 비 물가정보: 0; 재 료 비 적용단가: 0 | 11665 | 0 | 0 | 0 | 0 | 0 | 0 | 자재 122
XL40000000000085 | SCH80 PIPE 철거 | 25A | M | 재 료 비 조달청가격: 0; 재 료 비 거래가격: 0; 재 료 비 유통물가: 0; 재 료 비 물가자료: 0; 재 료 비 물가정보: 0; 재 료 비 적용단가: 0 | 10013 | 0 | 0 | 0 | 0 | 0 | 0 | 자재 123
XL40000000000086 | CO2 노즐 철거 | 25A | EA | 재 료 비 조달청가격: 0; 재 료 비 거래가격: 0; 재 료 비 유통물가: 0; 재 료 비 물가자료: 0; 재 료 비 물가정보: 0; 재 료 비 적용단가: 0 | 26152 | 0 | 0 | 0 | 0 | 0 | 0 | 자재 124
XL40000000000087 | 철거 공구손료 | 노무비의 3% | 식 | 재 료 비 조달청가격: 0; 재 료 비 거래가격: 0; 재 료 비 유통물가: 0; 재 료 비 물가자료: 0; 재 료 비 물가정보: 177644; 재 료 비 적용단가: 177644 | 0 | 0 | 0 | 0 | 0 | 0 | 0 | 자재 125